## DB GIF
Kunde: / Customer: |  | SIEMENS ENERGY AG |  | Endkunde: / End-customer |  | Axpo holding AG |  | Land: / Country | CH |  | V1.5_24.11.2022
Kundenauftragsnr.: Customer order number |  | 2309000007 |  | Auftragsnummer muss mit 2209xxxx beginnen |  |  |  | Projektkategorie: / Project category | E = Standard |  | PRODUKTSICHERHEIT OEN - Auftragsbearbeitung: (Angesteuert durch Auswahl der Projektkategorie)
Position: / Position |  | 30 |  | Stückzahl: / Pieces |  | 6 |  | Angebots-Nr. : / Offer Nr. | 2022-1042 |  | Projektkategorie E=Keine oder nur maginale Abweichung zu entwickeltem Wandlermodell
Wandlergruppe: / Product line |  | VCG/VCA |  | Wandler SAP Nr. : Product SAP-Nr. |  | VCG420-050-0440 |  | SVAS 420 |  |  | Projektkategorie E=Keine Risikoanalyse erforderlich
Projektname: / Name of the Project |  | UW Bonaduz | [8 empty] | Notiz
Druckbehältervorschrift: / Pressure vessel regulation: |  |  |  | SVTI |  | Alle Hüllenteile müssen SVTI zertifiziert sein
INAIL Zertifikationsnummer von Trench Deutschland: / INAIL Certificationnumber from Trench Germany: | [5 empty] | FALSE |  |  |  |  | Aktion
Trench Germany GIF
Index | Änderungsvermerk: |  |  |  | Erstellt: |  | Datum: | Genehmigt: |  | Datum:
0 | Neuerstellung DB |  |  |  | My |  | 2023-01-04
1 | Vervollständigung // Korrektur |  |  |  | CN |  | 2023-01-10
2 | Ith/Zeit in: 63kA/1s, Idyn in: 160 kA |  |  |  | CN |  | 2023-02-21
3 | Komplett lackiert in 'A' ohne A2 Schauben, Lackierung 'B' nicht gefordert |  |  |  | CN |  | 2023-05-11
Gültiger Wandlerpass: |  |  |  | WA - I-Teil: |  | 80038 |  | WA - U-Teil: | 80039
Kundenspezifikation: / Customer specification |  | Es gelten "Anforderungen Swissgrid" von ZSTD40-320 |  | Vorschrift 1: / Specification 1 |  | IEC 61869-1 |  | Kernschale: / Coreshell | VCG420-050-0440
Max. Betriebsspannung: / Max. operation voltage |  | Um | 420 | Frequenz: / Frequency |  | 50 |  | Aufstellhöhe: / Installation high | 1000
Stehblitzstoßspannung: / Standing lightning impulse voltage |  | BIL | 1425 | Stehwechselspannung trocken: / withstand voltage (dry) |  | 630 |  | Schaltstoßspannung SIL: / switching impulse voltage | 1050
BIL Chopped wave |  |  |  | Prüfwechselspannung sekundär (1min.) |  | 3 |  | Prüfwechsel-spannung Groß X(N):/ Neutral terminal HS | -
Umgebungstemperatur min. : / Ambient temperature min. |  | -25 |  | Umgebungstemperatur max. : / Ambient temperature max. |  | 40 |  | Haltespannung bei 1 bar abs.: | -
Verschmutzungsklasse: / Pollution class |  | d-heavy (3-heavy) |  | Spez. Kriechweg: / spec. creepage distance |  | 43,3 (25) [RUSCD(SCD)] |  | Min. Kriechweg: / min. requiered creepage distance | 11429
Biegefestigkeit: / Flexural strength |  | Statisch: | 4000 |  |  | Isolatorauswahl Hersteller: / Insulator - Supplier |  | Frei wählbar / not specified
Abweichende Eingaben: / different values |  | Maximale Betriebsspannung (min. 30 Min) 440 kV Dynamische Biegefestigkeit: 5600 N, RIV < 2500 µV @ 1,1 Um/V3 (267 kV) Erdbebenzone Z2 Schwingungsklasse AF3 PRE-ENG: Vorab bestellt: Gehäuse 300165-0602; Haube: 25918202; Kernschale: 25921701; Flansche: 200080-0102; Rohr: 200103-0131
#N/A
Erforderliche Prüfungen & Sonderprüfungen / Internal tests & special tests | [5 empty] | Kommentare / weitere Auswahlfelder: Comments:
Typenprüfung nach o.g. Norm: / Typetest requiered |  |  |  | Nein
Externer Beobachter: / External observer |  |  |  | Ja |  | Abnahme an 1 Gerät
Erweiterte Typenprüfung: / Additional typtest requiered |  |  |  | Nein
SIL gefordert: / SIL requiered |  |  |  | Nein
Haltespannung bei 1 bar abs.: / Voltage level on 1 bar a. |  |  |  | Nein
Magnetisierungskennlinie U: / Magnetization characteristic U |  |  |  | Ja
Magnetisierungskennlinie I: / Magnetization characteristic I |  |  |  | Ja
Taupunktmessung: / dew point measurement |  |  |  | Nein
Isolationswiderstandsmessung: / Insulation resistance measurement |  |  |  | Ja
Erweiterte Routinetests & Sonderprüfungen : / Additional routine tests requiered & special tests |  |  |  | Ja |  | Sekundär: Wicklungsprüfung (3 kV), Windungsungsprüfung (4,5 kV peak); Rct, Tan delta, Kapatität Leelaufstrom primär, Leerlaufverluste, CU-Verluste bei Grenzstrom, Kurzschlussspannung bei Grenzstrom - gemessen oder gerechnet Details im Extra-Blatt "Prüfungen"
BIL gefordert: / BIL requiered: |  | Nein |  | Anzahl
|  | FW= Fullwave ; RW=Reducedwave ; CW=Choppedwave |  | Art
Spannungswandler - technische Daten
|  |  | Bezeichnung Wicklungen: | [5 empty] | Nennspannungsfaktor dauernd:
|  |  | W1 | W2 | W3 | W4 | W5 | Erdschluss
max. Summenleistung: |  | Primärpannung: | [6 empty] | 1,2xUn
nicht erf. |  | [V] | 400/rt3 | 400/rt3 | 400/rt3 | 400/rt3
Luftspalt: |  | Sekundärspannung:
Ja |  | [V] | 100/rt3 | 100/rt3 | 100/rt3 | 100/rt3
Ferro-Berechnung: |  | Leistung: | [6 empty] | Nennspannungsfaktor Zeit:
Nein |  | [VA] | 0-10 | 0-10 | 15 | 15
Dämpfungsdrossel: |  | Klasse:
Nein |  |  | 0.2 | 0.2 | 0,5+3P | 0,5+3P |  |  | 1,5xUn for 30 sec.
Kabelentladung: |  | Thermische Grenzleistung [VA] Thermischer Grenzstrom [A] | 250 | 250 | 250 | 250
Werkskalibrierung
Bemerkungen Spannungswandler: ( Bitte die Auswahlfelder der einzelnen Blöcke verwenden , Doppeleingaben in Bemerkungsfeld sind zu vermeiden ! )
Stromwandler - technische Daten
thermischer Dauerstrom: |  |  | Kernbezeichnung:
1,5 In |  |  | K1 | K2 | K3 | K4 | K5 | K6 | K7
I th/ Zeit |  | Genauigkeitsklasse nach: | Meßkern | Meßkern | Schutzkern | Schutzkern
63 kA/ 1s |  | IEC | 0,2S | 0,2S | 5P | 5P
I dyn |  | Primärstrom: | 2x1000 | 2x1000 | 2x1000 | 2x1000
160 |  | I [A]
Umschaltung: |  | Sekundärstrom: | 1 | 1 | 1 | 1
2-fach |  | I [A]
Berechnung hat festgelegt: |  | Übertromfaktor FS/ | 5 | 5
Auswahl Umschaltung |  | Genauigkeits-Grenzfaktor |  |  | 30 | 30
Anmerkungen: |  | Leistung: | 1-15 | 1-15 | 30 | 30
[VA]
|  | erweiterter Meßbereich: | 150% | 150%
%
|  | sek. Wicklungswiderstand | 4.3 | 4.3 | 7.9 | 7.9
Rct [Ohm]
Kniepunktspannung
Ek [V]
Magnetisierungssstrom
Ie [mA]
Kurzschlußstromfaktor
Kssc
Dimensionierungsfaktor
Ktd
Bemessungszeitkonstante
Primär Tp [ms]
Sekundär Ts [ms]
| . | Stromfluß
1. Stromfluß t´ [ms]
1. Stromfluß tal´ [ms]
2. Stromfluß t´´ [ms]
2. Stromfluß tal´´ [ms]
Totzeit ttfr [ms]
Werkskalibrierung
Bemerkungen Stromwandler: ( Bitte die Auswahlfelder der einzelnen Blöcke verwenden , Doppeleingaben in Bemerkungsfeld sind zu vermeiden ! )
Dichtewächter- und Druckdaten / Densimeter and pressure-specifications | [5 empty] | Kommentare / weitere Auswahlfelder: Comments:
Dichtewächtertyp: / Densimeter-type: |  |  |  | ohne / without transmitter |  | Gasdichtewächter mit Schutzhaube, inkl. Anzeige @20°C; (Trafag 8726, WIKA GDM-100 oder gleichwertig), Nummerische Druckskala (kPa abs.) inkl. farblicher Markierung
Druckangabe am Dichtewächter: / Pressure shown on the Densimeter: | [5 empty] | kPa abs. / gauge
Anzahl DW Schaltkontakte: / Densimeter Contacts: |  |  |  | 3 |  | 1. Stufe (Alarmdruck) => 1 potentialfreirer Wechselkontakt 2. Stufe (Mindestfunktionsdruck) => 2 potentialfreien Kontakte
DW-Prüfeinrichtung: / Densimeter testing equipment: |  |  |  | Ja
Schutzschlauch DW-Kabel: / Cable protection hose: |  |  |  | Nein
DW im KK verdrahtet: / Densimeter wired in terminal box: |  |  |  | Ja
DW zum Boden geneigt: / Densimeter points to the ground (rotation): |  |  |  | Nein |  | Nein | Neigungswinkel: |  | n.a.
DW - Schaltkontakte >> bei fallendem Druck: Densimeter switching contacts >> with falling pressure: |  |  |  | Wechslend / change over
DW-Hersteller: / Densimeter brand: |  |  |  | Frei wählbar / not specified |  | Auswahl obliegt OEN
Hybrid DW: / Hybdrid Densimeter |  |  |  | Nein |  | Nein | Analogsignal: |  | keine Auswahl
Sensgear-Box gefordert: / Sensgear requiered: |  |  |  | Nein
Erdkontakte seperat geerdet: / Earthing contacts seperately grounded: |  |  |  | Nein
Mischgasanteil (SF6/N2) /CA: / Mixed gas (SF6/N2) / CA: |  |  |  | 100% SF6
Druckangaben / Pressure specification: |  | Nennfülldruck rel. / Filling pressure |  | Alarmdruck 1 rel. / 1 Alarm |  | Alarmdruck 2 rel. / 2 Alarm |  | Druck f. elektr. Prüfungen rel. / Pressure for electrical tests |  | max. Betriebsdruck
|  | 4.5 |  | 4 |  | 3.5 |  | 4 |  | 5.6
Druckangabe im LS: / Pressure info on ratingplate: |  |  |  | 0 |  | FALSE |  | kPa abs.
Druckfüllventil: / Filling-Valve: |  |  |  | DN20
Zulässige Leckrate: / Permissible leakage rate: |  |  |  | 0,3% / p.a.
Sekundärklemmenkasten / Secondary terminalbox | [5 empty] | Kommentare / weitere Auswahlfelder: Comments:
Klemmenkastenart: / Design Terminalbox: |  |  |  | Groß Al / Big Al
Klemmentype: / Connection clamps |  |  |  | Sonderwunsch Kunde > Kommentarfeld |  | URK-ND 10 mm2 oder gleichwertig
Klemmentype DW: / Clamps for densimeter |  |  |  | Sonderwunsch Kunde > Kommentarfeld |  | UK 5 MTK-p/p 4 mm2 oder gleichwertig
Erdungsschiene: / Earthing bar |  |  |  | Nein
PT100 gefordert: / PT100 requiered |  |  |  | Nein
Sicherungen: / Fuses requiered |  |  |  | Ja
Detail d. Sicherungen: / Detail of fuses: (NO=Schließer;NC=Öffner) |  |  |  | m. Hilfsschalter / w. auxiliary switch |  | 1 Sicherungsautomat 20 A, typ C in den Ausleitungen zu den Klemmen "1a" bis 4"A" mit je 2 Hilfskontakten (1 Fruhöffner und 1 Frühschliesser) |  | Hilfsschalterart / Auxiliary Contacts: | Keine Auswahl
Funkenstrecke: / Spark gap requiered |  |  |  | Nein
Sollbruchstellen: / intended breaking points |  |  |  | Nein
Klemmenkastenheizung: / Terminalbox-heating |  |  |  | Nein |  | Nein | Betriebsspannung/Leistung / Operating voltage of heater:
Abdeckung Kundenklemmen: / Cover of customer clamps |  |  |  | Nein
Kabelverschraubungen: /Cableglands |  | Nein |  | M40 |  | M32 |  | M25 |  | xx?
|  | Nicht gefordert / not specified |  | 0x |  | 0x |  | 0x |  | 0x
Sprache Leistungsschild: / Language on ratingplate |  |  |  | Deutsch |  | Deutsch
Material Leistungsschild: / Material of ratingplate |  |  |  | Alu silber & schwarze Schrift |  | Standard TG
Hersteller ID-Nr. auf LS: / Supplier ID-nr. on ratingplate |  |  |  | Nein
Barcode auf LS: / Barcode on ratingplate |  |  |  | Nein
Wandlerbezeichnung auf LS: / Name on ratingplate |  |  |  | SVAS420
Oberflächenangaben / Survace requierements | [5 empty] | Kommentare / weitere Auswahlfelder: Comments:
Lackaufbauforderung : / Survace details |  | Lackanbringung am Wandler |  |  |  | Lackierung A |  | Lackierung B |  | Schichtdicke
|  | Completly painted in 'A' without A2 Bolts |  |  |  | RAL 9006 - 207636 (120-240µm) |  | keine Lackierung gefordert
Weitere Forderungen / Others | [5 empty] | Kommentare / weitere Auswahlfelder: Comments:
Primäranschluss: / Primary connection |  |  |  | Al. Flach/flat 200x120x20 - 8xØ14,0 hole distance 50 mm (IEC)
Erdungsanschluss: / Earthing connection |  |  |  | 4x60x60 and 4x44,5x44,5 (IEC&NEMA) "Sternerdung"
Material Erdungsanschluss: / Material of earthing connection |  |  |  | Not specified
Beistellteile TG Seitig: / Additional delivery parts from TG |  |  |  | Nein |  | Materialien:
Doku-Sprache: / Language of ducuments |  |  |  | Deutsch |  | Falls abweichend: |  | -
Wandlerpass: / Special short manual designed for Customer |  |  |  | Nein |  | Standard Handbuch wird erstellt! / Standard Manual will be provided
Doku im KK: / Documents located in TB |  | Nein |  | Nein |  | Nein |  | Sonstiges:
Kommentar / Notes:
ACHTUNG! Primäranschluß mit dem Erdungsbügel (ähnlich 281487). ZMB ist auch als .STP zu liefern. Max. Betriebsdruck Verbundsisolator, Stuckprüfungsdruck Verbundisolator, Berstdruck Verbundsisolator, Ansprechdruck der Druckentlastungsvorrichtung - an Kunden weiter geben Äußeren Stahlteile feuerverzinkt ( ≥70 µm)
Note on J26: Ott, Dietmar (SE T NP BIC S PLM): INFO creepage distance (CD): CD = Um x SCD (IEC60815:1986) CD = Um/√3 x RUSCD (IEC60815:2008)
Speichern

## Prüfungen
39.1 | Stückprüfungen | [5 empty] | An sämtlichen Wandlern durchzuführen
39.11 | Stehwechselspannungsprüfung an den Primäranschlüssen | D |  |  |  | QNE
39.12 | Teilentladungsmessung | D |  |  |  | QNE | Prüfdauer min. 300 Sekunden. Einzelereignisse werden nicht gezählt. Es dürfen keine phasenkorrelierte TE-Aktivitäten detektiert werden.
39.13 | Stehwechselspannungsprüfung an den Teilwicklungen | D |  |  |  | QNE | Falls Teilwicklungen vorhanden
39.14 | Stehwechselspannung an den Sekundäranschlüssen | D |  |  |  | QNE
39.15 | Prüfung der Genauigkeit von Wandlerklasse Überprüfung von allen Messkernen (MK) / Messwicklungen (MW) mit akkreditierter Prüfstelle. Vorgabe für Messpunkte für alle Messkerne: 5%, 20%, 100%, 150% Ip bei 25% Sr bzw. 1VA und 100% Sr bzw. 15VA -> Angabe von Betrag und Winkel Vorgabe für Messpunkte für alle Messwicklungen: 80%, 100%, 120% Up bei 0VA und 100% Sr bzw. 10VA (bei Bürdenbereich I) -> Angabe von Betrag und Winkel | D | Ü | MP |  | QNE | Akkreditierte Prüfstelle bedeutet, dass das Labor gemäss ISO 17025 und in diesem Tätigkeitsbereich von der jeweiligen staatliche Prüfstelle akkreditiert wurde. Nachweis für akkreditierte Prüfstelle ist abzugeben.
39.16 | Überprüfung der Kennzeichnung (Visuelle Kontrolle) | D |  |  |  | QNE
39.17 | Dichtheitsprüfungen das Gehäuses | D |  |  |  | QNE
39.18 | Druckprüfung des Gehäuses | D | Ü |  | SVTI | QNE | Nachweis gemäss Vorschrift SVTI 704
39.19 | Bestimmung des Widerstands der Sekundärwicklung | D |  |  |  | QNE
39.2 | Prüfung auf Bemessungs-Kniepunkt-EMK und Erregerstrom bei Bemessungs-Kniepunkt-EMK | D |  |  |  | QNE
39.21 | Windungsprüfung | D |  |  |  | QNE
39.22 | Funktionskontrolle der eingebauten Überwachungsapparate | D |  |  |  | QNE
39.3 | Sonderprüfungen / Stichprobenprüfungen | [5 empty] | Nur bei Abnahmeprüfung durchzuführen
39.31 | Blitzstoss-Spannungsprüfung an Primäranschlüssen | D |  |  |  | QNE
39.32 | Messung der Kapaziät und des dielektrischen Verlustfaktors | D |  |  |  | QNE
39.33 | Bestimmung des Sicherheitsfaktors von Stromwandlern für Messzwecke | D |  |  |  | QNE
39.4 | Abnahmeprüfung (FAT)
| Anzahl der Abnahmeprüfungen: 1 | [5 empty] | 1 Prüfung pro Wandlertyp und Liefereinheit.
39.41 | Stückprüfungen gem. Ref. 39.10 | D | A | HP |  | QNE, AP
39.42 | Sonderprüfung / Stichprobenprüfungen gem. Ref. 39.30 | D | A | HP |  | QNE, AP

## DB-Versionen (hidden)
Version | Datum | Änderung
V.1.4 | 2022-06-24 | Produktsicherheit - Vorschlag implementiert Erl.
V.1.4 | 2022-06-24 | Normen angepasst, Datum entf. Zu klären ist GOST - Erl.
V.1.4 | 2022-06-24 | Spalte 7 eingefügt - INAIL Zertifikationsnummer - Erl.
V.1.4 | 2022-06-24 | Dynamisch / Statische Biegefestigkeit - Dynamisch gelöscht und Tabelle neu aufgebaut - Erl.
V.1.4 | 2022-06-24 | Groß X implementiert - Erl.
V.1.4 | 2022-06-24 | Dichtwächter Kontakte Normally Open, Normally Closed - Erl.
V.1.4 | 2022-06-24 | Farbenauswahl ohne Überschreibung programmieren Erl.
V.1.4 | 2022-06-24 | Projektname hinzugefügt & Länder ausgeschrieben
V.1.4 | 2022-06-24 | Neue Modelle eingepflegt ( Clean Air )
V.1.4 | 2022-07-04 | OCT unter Sonder eingepflegt.
V.1.4 | 2022-07-11 | Zeile Lackierung Ja / nein entfernt.

## Revisionen (hidden)
| 2020-10-16 | Leistungsschilde vorauswahl auf Al. Silber geändert
A | 2022-11-07 | Frei wählbar bei KK und DW Klemmen
VA | 2022-11-24 | Druck auf 13 bar erweitert für CA Geräte & Desnimeter Clamps angepasst | V1.5

## Auswahlfelder (hidden)
Projektkategorie | Verantwortlichkeit Plan: | Betriebs-spannung | Steh-wechsel | BIL | SIL | BIL chopped | Schlagweite | Fülldrücke | Alarmdruck 1 | Alarmdruck 2 | Druck-angabe LS | Oberflächenschutz | Erdungsanschluss: | externe Eichung durch | Umschaltung | Farbaufbau
A = Neuentwicklung | R&D | 420 | 630 | 1425 | 1050 | 1638.75 | 3000 | 4.5 | 4 | 3.5 | bar (rel./gauge) | Al without painting; St zincked (verzinkt) | 4x60x60 and 4x44,5x44,5 (IEC&NEMA) "Sternerdung" | entfällt | 1-fach | keine Lackierung gefordert
B = Produktentwicklung | R&D | [6 empty] | 2.9 | 2.5 | 2 | kPa (rel./gauge) | Al without painting; St zincked + painted in 'A' | 4xØ14,0 hole distance 60 x 60 mm (IEC) | ISPESL | 2-fach | RAL - grün n. Vorlage -210951 (120-240µm) | RAL 9006 Weißaluminium - 207636
C = Kundenadaption eigene | R&D Absprache PL Eng. | [6 empty] | 3.5 | 3 | 2.5 | psig (rel./gauge) | Completly painted in 'A' without A2 Bolts | 4xØ14,5 hole distance 44,5 x 44,5 mm (NEMA) | SEV | 4-fach | RAL 1013 - 212897 (120-240µm) | RAL - grün nach Vorlage -Q3:Q441
D = Kundenadaption OEN | GIF Engineering | [6 empty] | 3.9 | 3.5 | 3 | Mpa (rel./gauge) | Completly painted in 'A' incl. A2 Bolts | 3xØ14,5 hole distance 44,5 und 60 mm (IEC/NEMA) | BEV | 2-fach fest | RAL 1013 - 241889 (200-320µm) | RAL 7033 Zementgrau - 210083
E = Standard | GIF Engineering | [6 empty] | 4.5 | 4 | 3.5 |  | Components under electr. Voltage in 'A', others without painting | 8xØ14,0 hole distance 44,5 x 44,5 mm (NEMA) | SVTI | 4-fach fest | RAL 1013 - 249273 (360-480µm) | RAL 1013 perlweiß - 212897
F = Standard mit Typenprüfung | GIF Engineering | [6 empty] | 5 | 4.5 | 4 |  | Components under electr. Voltage in 'A', other Parts in 'B' | 4x D14,5, hole distance 44,5 x 60 mm (IEC/NEMA) | Sonstige | 2x2 | RAL 1014 - 210099 (120-240µm) | RAL 1013 perlweiß - 241889
[8 empty] | 5.5 | 5 | 4.5 |  |  | 2xØ14,5, hole distance 44,5 mm (NEMA) | frei | legt Berechnung fest | RAL 1014 - 213844 (120-240µm) | RAL 1013 perlweiß - 249273
Prüfwechselsannung sek | [7 empty] | 6 | 5.5 | 5 |  |  | Other specification |  | Auswahl Umschaltung | RAL 1021 - 212987 (120-240µm) | RAL 1014 elfenbein - 210099
3 | [7 empty] | 6.5 | 6 | 5.5 |  |  |  | Material |  | RAL 1023 - 260425 (120-240µm) | RAL 1014 elfenbein - 213844
4 | [7 empty] | 12.5 | 12 | 11.5 |  |  |  | Not specified |  | RAL 9010 - 212651 (120-240µm) | RAL 1021 rapsgelb - 212987
5 kV | [7 empty] | 13 | 12 | 11.5 |  |  |  | Al / St coated |  | RAL 9010 - 216950 (120-240µm) | RAL 1023 verkehrsgelb - 260425
[7 empty] | 12.5 | [6 empty] | A2 |  | RAL 9010 - 238791 (240-360µm) | RAL 9010 reinweiß - 212651
|  |  |  | DW_Hersteller | Art_DW_Kontakte | Antwort_N | Antwort_J | Schaltkontakte | Dichtewächter | SF6 Anteil |  | Klemmentyp: | Primäranschluss | CU |  | RAL 2000 - 217970 (120-240µm) | RAL 9010 reinweiß - 216950
|  |  |  | Frei wählbar / not specified | Schließend / normally closed (P=0) | Ja | Ja | 1 | ohne / without transmitter | 100% SF6 |  | Frei wählbar / not specified | Al. Flach/flat 200x120x20 - 8xØ14,0 hole distance 50 mm (IEC) |  |  | RAL 2004 - 214363 (120-240µm) | RAL 9010 reinweiss - 238791
|  |  |  | Trafag | Öffnend / normally open (P=0) | Nein | Nein | 2 | mit / with transmitter | 75% SF6 / 25% N2 |  | Phoenix PT6 | Al. Flach/flat 200x120x20 - 4xØ14,0 hole distance 44,5 mm (NEMA) |  |  | RAL 2009 - 243228 (160-280µm) | RAL 2000 gelborange - 217970
Normen |  |  |  | EMD | Wechslend / change over |  |  | 3 | Manometer | 70% SF6 / 30% N2 | Erdung: | Phoenix PT10 | Al. Flach/flat 200x120x20 - 8xØ14,0 hole distance 44,5 mm (NEMA) |  |  | RAL 3000 - 210378 (120-240µm) | RAL 2004 reinorange - 214363
IEC 61869-1 | Verschmutzungsklasse | Spez Kriechweg | Frequenz | WIKA | [5 empty] | 65% SF6 / 35% N2 | Nein | Phoenix PT16 | Al. Flach/flat 200x120x20 - 6xØ14,0 hole distance 44,5 mm |  |  | RAL 5007 - 212336 (120-240µm) | RAL 2009 verkehrsorange - 243228
IEC 61869-2 | b-light (1-light) | 27,8 (16) [RUSCD(SCD)] | 16.6667 | COMDE | [5 empty] | 60% SF6 / 40% N2 | CU | Phoenix UK6 | Al. Flach/flat 210x120x20– 8xD13,0 hole distance 50 mm |  |  | RAL 5010 - 219079 (120-240µm) | RAL 3000 feuerrot - 210378
IEC 61869-3 | c-medium (2-medium) | 34,7 (20) [RUSCD(SCD)] | 25 | LANSO |  | Druckbehälter | Analogsignal | Leistungsschild |  | 50% SF6 / 50% N2 | Al | Phoenix UK16N | Al. Flach/flat 210x130x20– 6xD18,0 hole distance 70 mm |  |  | RAL 5012 - 215104 (120-240µm) | RAL 5007 brillantblau - 212336
IEC 61869-4 | d-heavy (3-heavy) | 43,3 (25) [RUSCD(SCD)] | 50 |  |  | EN | keine Auswahl | Alu silber & schwarze Schrift |  | 45% SF6 / 55% N2 |  | Phoenix UK5N | Al. Flach/flat 200x120x20 - 4xØ14,0 hole distance 45 mm (GOST) |  |  | RAL 5013 - 214138 (120-240µm) | RAL 5010 enzianblau - 219079
IEC 60137 | e-very heavy (4-very heavy) | 53,7 (31) [RUSCD(SCD)] | 60 | Kleine Skala + Referenzmessung |  | AD | 6,5-20mA | Alu schwarz & weiße Schrift |  | Clean Air |  | Phoenix UK10N | Al. Flach/flat 200x120x20 - 6xØ18,0 hole distance 60 mm |  |  | RAL 5018 - 213306 (120-240µm) | RAL 5012 lichtblau - 215104
GOST 1983-2015 | nach GOST 15 mm/kV | Um x 15mm | Druckventil: | Große Skala + Referenzmessung |  | SVTI | 4-20mA | Edelstahl silber & schwarze Schrift |  |  |  | Phoenix UKK10PV | Bolzenanschluss / Bolt connection |  |  | RAL 5019 - 208812 (120-240µm) | RAL 5013 kobaltblau - 214138
GOST 7746-2015 | nach GOST 20 mm/kV | Um x 20mm | DN20 | Große Skala + BiMetall-Messung |  | INAIL | 0-20mA | Auftraggeber | Endkunde | Länder | Sprachen | Wago Zugfederklemme | Other specification |  |  | RAL 6011 - 265742 (120-240µm) | RAL 5018 türkisblau - 213306
CAN/CSA C 61869-2:14 | nach GOST 22,5 mm/kV | Um x 22,5mm | DN8 |  |  | APAVA |  | Amprion | TenneT | Australia | - | Penn Union No. 6000 Series |  |  |  | RAL 6021 - 215759 (120-240µm) | RAL 5019 capriblau - 208812
CAN/CSA C 61869-3:14 | n. bek. | ??? |  |  |  | CAN/CSA |  | APG | Amprion | Austria | Deutsch | Bolzenklemme M10 (Trench) / Bolt |  |  |  | RAL 6029 - 214028 (120-240µm) | RAL 6011 resedagrün - 265742
CAN/CSA C 61869-4:14 |  |  |  | nur für Durchführungen |  |  |  | AVACON | SWM | Canada | Englisch | Bolzenklemme M12 (Trench) / Bolt |  |  |  | RAL 7000 - 218365 (120-240µm) | RAL 6021 blassgrün - 215759
CAN/CSA C 60044-1:07 |  |  |  | Durchgangswiderstand: |  |  |  | CEPS | Hydro One | Switzerland | Russisch | Sonderwunsch Kunde > Kommentarfeld |  |  |  | RAL 7002 - 211557 (120-240µm) | RAL 6029 minzgrün - 214028
CAN/CSA C 60044-2:07 |  |  |  | 0 |  |  | Sicherungen | Deutsche Bahn | HQ | China | Französisch |  |  |  |  | RAL 7016 - 213486 (120-240µm) | RAL 7000 fehgrau - 218365
IEEE C57.13 |  | Kriechweg |  | Link auf Berechnungsblatt |  |  | Keine Forderung / not specified | EON | AVACON | Germany | Tschechisch | Klemmentyp Densimeter: |  |  |  | RAL 7030 - 210752 (120-240µm) | RAL 7002 olivgrau - 211557
IEEE C57.13.5 |  |  |  | Beilage | Position | 0x | o. Hilfsschalter / w.o. auxiliary switch | LEW | DB | India | Spanisch | Phoenix PT6 |  |  |  | RAL 7032 - 245465 (280-400µm) | RAL 7016 anthrazitgrau - 213486
|  |  |  | ? | 10 | 1x | m. Hilfsschalter / w. auxiliary switch | SGB | SBG | Iraq | Polnisch | Phoenix UK6 | Leckrate |  |  | RAL 7032 - 256253 (120-240µm) | RAL 7030 steingrau - 210752
|  |  |  | Schockindikatoren | 20 | 2x |  | SIEMENS Energy | Stadtwerke München | Iran | Portugiesisch | Phoenix UK5N | 0,5% / p.a |  |  | RAL 7032 - 256254 (200-320µm) | RAL 7032 keiselgrau - 245465
|  | Kalibrierer Wandler? |  | Wandlerpass | 30 | 3x | Keine Auswahl | SWM | EON | Italy | Lettisch | Wago Zugfederklemme < 6mm | 0,3% / p.a. |  |  | RAL 7032 - ZB7604 (120-240µm) | RAL 7032 Kieselgrau - 256253
|  | 0 | S | Handbuch | 40 | 4x | NO (Schließer) | TenneT | EnBW | Pakistan |  | Bolzenklemme M10 (Trench) / Bolt | 0,1% / p.a. |  |  | RAL 7033 m. EG - 210083 (120-240µm) | RAL 7032 Kieselgrau - 256254
|  | 0 | S | Kontraktunterlagen | 50 | 5x | NC (Öffner) | Trench CA | APG | Poland |  | Bolzenklemme M12 (Trench) / Bolt |  |  |  | RAL 7033 m. EG - xxxxxx (200-320µm) | RAL 7032 Kieselgrau - ZB7604
|  | 0 | S | Routinetestprotokoll | 60 |  | Nicht gefordert / not specified | Trench CN | CEPS | Spain |  | Sonderwunsch Kunde > Kommentarfeld |  |  |  | RAL 7033 m. EG - 197388 (260-420µm) | RAL 7033 zementgrau - 213307
|  | 0 | S |  | 70 |  | Eingebaut / mounted | Trench F |  | Ukraine |  |  | Groß X |  |  | RAL 7033 o.EG - 213307 (120-240µm) | RAL 7033 zementgrau - 216911
Ja | Kalibriert | 0 | S | BIL | 80 |  | Lose mitliefern / supply part | Trench I |  | Hungary |  |  | - |  |  | RAL 7033 o.EG - 216911 (200-320µm) | RAL 7033 Zementgrau - 242272
Nein | K | 0 | S | 15 | 90 | KK | Neigung | HQ |  | USA |  |  | 3kV |  |  | RAL 7033 o.EG - 242272 (280-400µm) | RAL 7034 gelbgrau - 207444
|  | 0 | S |  | 100 | Frei wählbar / not specified | n.a. |  |  | Czech Republic |  |  | 5kV |  |  | RAL 7034 - 207444 (120-240µm) | RAL 7035 Lichtgrau - 258878
|  | 0 | S |  | 110 | Klein Guß / small casted | 10° |  |  |  |  | Isolatorhersteller | 19kV |  |  | RAL 7035 - 258878 (120-240µm) | RAL 7035 lichtgrau - 258879
| FALSE | 0 | S | Chopped | 120 | Klein Al / small Al | 25° |  |  |  |  | Frei wählbar / not specified | Keine Aktion , da Standardprodukt |  |  | RAL 7035 - 258879 (200-320µm) | RAL 7036 platingrau - 219098
| S | 0 | S | 2 | 130 | Groß Al / Big Al | 30° |  |  |  |  | Hersteller Trench Bamberg | Abwägung des Risikos durchgeführt - Keine Aktion |  |  | RAL 7036 - 219098 (120-240µm) | RAL 7038 achatgrau - 210866
|  | 0 | S |  | 140 | Klein PSVS / small | 40° |  |  |  |  | Saver | Dokumentiertes Abstimmungsmeeting durchgeführt |  |  | RAL 7038 - 210866 (120-240µm) | RAL 7038 achatgrau - 214296
|  | 0 | S |  | 150 | Groß PSVS / big | 45° | [5 empty] | Erweiterte FMEA durchgeführt |  |  | RAL 7038 - 214296 (200-320µm) | RAL 7038 achatgrau - 261382
[5 empty] | 160 | Sonder PSVS / custom | [9 empty] | RAL 7038 - 261382 (200-320µm) | RAL 7047 telegrau 4 - 217462
[5 empty] | 170 | Negativ | Anzahl | [8 empty] | RAL 7047 - 217462 (120-240µm) | RAL 8016 Mahagonibraun - 210212
[5 empty] | 180 | nRW | 1 | [8 empty] | RAL 8016 - 210212 (120-240µm) | RAL 9002 grauweiß - 207575
| 2 |  |  |  | 190 | nCW | 2 | [8 empty] | RAL 9002 - 207575 (120-240µm) | RAL 9006 Weißaluminium - 215828
Dokumentautomation |  |  |  |  | 200 | nFW | 3 | [8 empty] | RAL 9006 - 207636 (120-240µm) | RAL 9016 verkehrsweiß - 245115
BIL ja (1) / Nein (2) |  |  |  |  | 210 | pRW | 4 | [8 empty] | RAL 9006 - 215828 (160-280µm) | RAL 9016 verkehrsweiß - 211907
[5 empty] | 220 | pCW | 5 | [8 empty] | RAL 9016 - 245115 (200-320µm) | RAL 9016 verkehrsweiß - 261052
[5 empty] | 230 | pFW | 14 | [8 empty] | RAL 9016 - 211907 (120-240µm) | RAL 9018 Papyrusweiß - 209978
[5 empty] | 240 |  | 15 | [8 empty] | RAL 9016 - 261052 (280-400µm) | DB601 grün - 222571
[5 empty] | 250 | [10 empty] | RAL 9018 - 209978 (120-240µm) | Munsell light grey - 207654
[5 empty] | 260 | [10 empty] | DB601 - 222571 (280-400µm)
[5 empty] | 270 | [10 empty] | Munsell light grey - 207654 (120-240µm)
[5 empty] | 280 |  |  |  | Dynamisch
[5 empty] | 290 | n.a. | n.a. |  | Statisch
[5 empty] | 300 | 1,0xUn | 1,4xUn for 1 min.
[6 empty] | 1,1xUn | 1,5xUn for 30 sec.
[6 empty] | 1,2xUn | 1,73xUn for 30 sec.
1,9xUn for 30 sec.
1,9xUn for 4h
1,9xUn for 8h
2,2xUn for 4h

## Modellliste (hidden)
SAP Teile-bezeichnung | Wandlertyp | Bezeichnung Typenschild | Gruppe | kV Ebene | Schlagweite | BIL | Stehwechsel | Schaltstoß-spannung | chopped | SAP Bez.
AVG145P010-0160 | AVG 145 | AVG 145 | CTG/CTA | 145 |  |  |  |  | 0 | AVG 145
CTA123-022-0250 | CTA123-022-0250 | SAA 123 | CTG/CTA | 123 | 1250 | 550 | 230 |  | 632.5 | SAA 123
CTA145-022-0250 | CTA145-022-0250 | SAA 145 | CTG/CTA | 145 | 1525 | 650 | 275 |  | 0 | SAA 145
CTA145-022-0185 | CTA145-022-0185 | SAA 145 | CTG/CTA | 145 | 1525 | 650 | 275 |  | 0 | SAA 145
CTA145-040-0300 | CTA145-040-0300 | SAA 145 | CTG/CTA | 145 | 1250 | 650 | 275 | - | 0 | SAA 145
CTA145-040-0390 | CTA145-040-0390 | SAA 145 | CTG/CTA | 145 | 1250 | 650 | 275 | - | 0 | SAA 145
CTA170-022-0185 | CTA170-022-0185 | SAA 170 | CTG/CTA | 170 | 1800 | 750 | 325 |  | 0 | SAA 170
CTA245-041-0520 | CTA245-041-0520 | SAA 245 | CTG/CTA | 245 | 2400 | 1050 | 460 |  | 1207.5 | SAA 245
CTA362G05 | CTA362G05 | SAA 362 | CTG/CTA | 362 | 2750 | 1175 | 510 |  | 1351.25 | SAA 362
CTA420G05 | CTA420G05 | SAA 420 | CTG/CTA | 420 | 3000 | 1425 | 630 |  | 1638.75 | SAA 420
CTG123-010-008 | CTG123-010-008 | SAS123 | CTG/CTA | 123 | 1100 | 550 | 230 | - | 632.5 | SAS 123-010-0175 - CEPS - TYPE A
CTG123-010-0175 | CTG123-010-0175 | SAS 123 | CTG/CTA | 123 | 1100 | 550 | 230 | - | 632.5 | SAS 123
CTG123-020-001 | CTG123-020-001 | SAS 123 | CTG/CTA | 123 | 1100 | 550 | 230 | - | 632.5 | SAS 123 - EON VAR. 12
CTG123-020-010 | CTG123-020-010 | SAS 123 | CTG/CTA | 123 | 1100 | 550 | 230 | - | 632.5 | SAS 123-020-0250 - CEPS - TYPE B
CTG123-020-0250 | CTG123-020-0250 | SAS 123 | CTG/CTA | 123 | 1100 | 550 | 230 | - | 632.5 | SAS 123
CTG145-010-0175 | CTG145-010-0175 | SAS 145 | CTG/CTA | 145 | 1250 | 650 | 275 | - | 747.5 | SAS 145
CTG145-020-0250 | CTG145-020-0250 | SAS 145 | CTG/CTA | 145 | 1250 | 650 | 275 | - | 747.5 | SAS 145
CTG145-040-004 | CTG145-040-004 | SAS 145 | CTG/CTA | 145 | 1250 | 650 | 275 | - | 747.5 | SAS 145 - PLQ T2B
CTG145-040-008 | CTG145-040-008 | SAS 145 | CTG/CTA | 145 | 1250 | 650 | 275 | - | 747.5 | SAS 145 - PLQ T4B
CTG145-040-0300 | CTG145-040-0300 | SAS 145 | CTG/CTA | 145 | 1250 | 650 | 275 | - | 747.5 | SAS 145
CTG145G07 | CTG145G07 | SAS 145 | CTG/CTA | 145 | 1250 | 650 | 275 | - | 747.5 | SAS 145/7G
CTG170-040-0300 | #REF! | SAS 170 | CTG/CTA | 170 | 1800 | 750 | 325 | - |  | SAS 170
CTG245-030-0150 | CTG245-030-0150 | SAS 245 | CTG/CTA | 245 | 2200 | 1050 | 460 | - | 1207.5 | SAS 245
CTG245-040-0300 | CTG245-040-0300 | SAS 245 | CTG/CTA | 245 | 2200 | 1050 | 460 | - | 1207.5 | SAS 245
CTG245-040-0390 | CTG245-040-0390 | SAS 245 | CTG/CTA | 245 | 2200 | 1050 | 460 |  | 1207.5 | SAS 245
CTG245-050-0650 | CTG245-050-0650 | SAS 245 | CTG/CTA | 245 | 2200 | 1050 | 460 | - | 1207.5 | SAS 245
CTG300-030-0150 | CTG300-030-0150 | SAS 300 | CTG/CTA | 300 | 2400 | 1050 | 460 | - | 1207.5 | SAS 300
CTG300-040-0300 | CTG300-040-0300 | SAS 300 | CTG/CTA | 300 | 2400 | 1050 | 460 | - | 1207.5 | SAS 300
CTG300-050-0650 | CTG300-050-0650 | SAS 300 | CTG/CTA | 300 | 2400 | 1050 | 460 | - | 1207.5 | SAS 300
CTG362-040-0150 | CTG362-040-0150 | SAS 362 | CTG/CTA | 362 | 2750 | 1175 | 460 | 950 | 1351.25 | SAS 362
CTG362-040-0240 | CTG362-040-0240 | SAS 362 | CTG/CTA | 362 | 2750 | 1175 | 460 | 950 | 1351.25 | SAS 362
CTG362-040-0300 | CTG362-040-0300 | SAS 362 | CTG/CTA | 362 | 2750 | 1050 | 460 | 950 | 1207.5 | SAS 362
CTG362-050-0440 | CTG362-050-0440 | SAS 362 | CTG/CTA | 362 | 2750 | 1175 | 460 | 950 | 1351.25 | SAS 362
CTG362G04-001 | CTG362G04 | SAS 362 | CTG/CTA | 362 |  | 1175 | 460 | 950 | 1351.25 | SAS 362/4G - HYDRO ONE
CTG362G11-001 | CTG362G11 | SAS 362 | CTG/CTA | 362 |  | 1175 | 460 | 950 | 1351.25 | SAS 362/11G - HQ - 4000A
CTG362G11-002 | CTG362G11 | SAS 362 | CTG/CTA | 362 |  | 1175 | 460 | 950 | 1351.25 | SAS 362/11G - HQ - 2000A
CTG420-040-001 | CTG420-040-001 | SAS 420 | CTG/CTA | 420 | 3000 | 1425 | 630 | 1050 | 1638.75 | SAS 420-040-0150 - CEPS TYPE E
CTG420-040-002 | CTG420-040-002 | SAS 420 | CTG/CTA | 420 | 3000 | 1425 | 630 | 1050 | 1638.75 | SAS 420-040-0150 - CEPS TYPE F
CTG420-040-003 | CTG420-040-003 | SAS 420 | CTG/CTA | 420 | 3000 | 1425 | 630 | 1050 | 1638.75 | SAS 420-040-0150 - CEPS TYPE G
CTG420-040-0150 | CTG420-040-0150 | SAS 420 | CTG/CTA | 420 | 3000 | 1425 | 630 | 1050 | 1638.75 | SAS 420
CTG420-040-0240 | CTG420-040-0240 | SAS 420 | CTG/CTA | 420 | 3000 | 1425 | 630 | 1050 | 1638.75 | SAS 420
CTG420-040-004 | CTG420-040-0240 | SAS 420 | CTG/CTA | 420 | 3000 | 1425 | 630 | 1050 | 1638.75 | SAS 420 - Tennet-Var.31d - Tank 4
CTG420-040-005 | CTG420-040-0240 | SAS 420 | CTG/CTA | 420 | 3000 | 1425 | 630 | 1050 | 1638.75 | SAS 420 - Tennet-Var.31e - Tank 4
CTG420-040-006 | CTG420-040-0240 | SAS 420 | CTG/CTA | 420 | 3000 | 1425 | 630 | 1050 | 1638.75 | SAS 420 - Tennet-Var.31g - Tank 4
CTG420-040-007 | CTG420-040-0240 | SAS 420 | CTG/CTA | 420 | 3000 | 1425 | 630 | 1050 | 1638.75 | SAS 420 - Tennet-Var.31h - Tank 4
CTG420-040-008 | CTG420-040-0240 | SAS 420 | CTG/CTA | 420 | 3000 | 1425 | 630 | 1050 | 1638.75 | SAS 420 kV Terna Design T31
CTG420-040-009 | CTG420-040-0240 | SAS 420 | CTG/CTA | 420 | 3000 | 1425 | 630 | 1050 | 1638.75 | SAS 420-040-0150 - CEPS TYPE ??
CTG420-050-001 | CTG420-050-001 | SAS 420 | CTG/CTA | 420 | 3000 | 1425 | 630 | 1050 | 1638.75 | SAS 420 - TENNET-VAR.31
CTG420-050-002 | CTG420-050-002 | SAS 420 | CTG/CTA | 420 | 3000 | 1425 | 630 | 1050 | 1638.75 | SAS 420 - TENNET-VAR.31A
CTG420-050-005 | CTG420-050-005 | SAS 420 | CTG/CTA | 420 | 3000 | 1425 | 630 | 1050 | 1638.75 | SAS 420 - TENNET-VAR.31D
CTG420-050-006 | CTG420-050-006 | SAS 420 | CTG/CTA | 420 | 3000 | 1425 | 630 | 1050 | 1638.75 | SAS 420 - TENNET-VAR.31E
CTG420-050-007 | CTG420-050-007 | SAS 420 | CTG/CTA | 420 | 3000 | 1425 | 630 | 1050 | 1638.75 | SAS 420 - TENNET-VAR.31G
CTG420-050-008 | CTG420-050-008 | SAS 420 | CTG/CTA | 420 | 3000 | 1425 | 630 | 1050 | 1638.75 | SAS 420 - TENNET-VAR.31H
CTG420-050-009 | CTG420-050-009 | SAS 420 | CTG/CTA | 420 | 3000 | 1425 | 630 | 1050 | 1638.75 | SAS 420-050-0440-APG-420_I_600_1200_50
CTG420-050-010 | CTG420-050-010 | SAS 420 | CTG/CTA | 420 | 3000 | 1425 | 630 | 1050 | 1638.75 | SAS 420-050-0440-APG-420_I_600_1200_63
CTG420-050-011 | CTG420-050-011 | SAS 420 | CTG/CTA | 420 | 3000 | 1425 | 630 | 1050 | 1638.75 | SAS 420-050-0440-APG-420_I_1200_2400_50
CTG420-050-012 | CTG420-050-012 | SAS 420 | CTG/CTA | 420 | 3000 | 1425 | 630 | 1050 | 1638.75 | SAS 420-050-0440-APG-420_I_1200_2400_63
CTG420-050-013 | CTG420-050-013 | SAS 420 | CTG/CTA | 420 | 3000 | 1425 | 630 | 1050 | 1638.75 | SAS 420 - TENNET-VAR.25 (NL)
CTG420-050-014 | CTG420-050-014 | SAS 420 | CTG/CTA | 420 | 3000 | 1425 | 630 | 1050 | 1638.75 | SAS 420 - TENNET-VAR.25A (NL)
CTG420-050-0400 | CTG420-050-0400 | SAS 420 | CTG/CTA | 420 | 3000 | 1425 | 630 | 1050 | 1638.75 | #N/A
CTG420-050-0440 | CTG420-050-0440 | SAS 420 | CTG/CTA | 420 | 3000 | 1425 | 630 | 1050 | 1638.75 | SAS 420
CTG420G11-002 | CTG420G11 | SAS 420 | CTG/CTA | 420 | 3000 | 1425 | 630 | 1050 | 1638.75 | SAS 420/11G - TENNET-VAR.31A
CTG420G11-005 | CTG420G11 | SAS 420 | CTG/CTA | 420 | 3000 | 1425 | 630 | 1050 | 1638.75 | SAS 420/11G - TENNET-VAR.31D
CTG420G11-006 | CTG420G11 | SAS 420 | CTG/CTA | 420 | 3000 | 1425 | 630 | 1050 | 1638.75 | SAS 420/11G - TENNET-VAR.31E
CTG420G11-007 | CTG420G11 | SAS 420 | CTG/CTA | 420 | 3000 | 1425 | 630 | 1050 | 1638.75 | SAS 420/11G - TENNET-VAR.31G
CTG420G11-009 | CTG420G11 | SAS 420 | CTG/CTA | 420 | 3000 | 1425 | 630 | 1050 | 1638.75 | SAS 420/11G - MWB 4 FH POS 4.9
CTG550-050-0150 | CTG550-050-0150 | SAS 550 | CTG/CTA | 550 |  | 1550 | 680 | 1175 | 1782.5 | SAS 550
CTG550-050-0440 | CTG550-050-0440 | SAS 550 | CTG/CTA | 550 |  | 1550 | 680 | 1175 | 1782.5 | SAS 550
CTG550-060-0600 | CTG550-060-0600 | SAS 550 | CTG/CTA | 550 |  | 1550 | 680 | 1175 | 1782.5 | SAS 550
CTG550-061-001 | CTG550-061-001 | SAS 550 | CTG/CTA | 550 |  | 1550 | 680 | 1175 | 1782.5 | SAS 550-061 - BC HYDRO
CTG550-061-0600 | CTG550-061-0600 | SAS 550 | CTG/CTA | 550 |  | 1550 | 680 | 1175 | 1782.5 | SAS 550
CTG550G05 | CTG550G05 | SAS 550 | CTG/CTA | 550 |  | 1550 | 680 | 1175 | 1782.5 | SAS 550/5G
CTG800-060-0600 | CTG800-060-0600 | SAS 800 | CTG/CTA | 800 |  | 2100 | - | 1550 | 2415 | SAS 800/6G
CTG800G01 | CTG800G01 | SAS 800 | CTG/CTA | 800 |  | 2100 | - | 1550 | 2415 | SAS 800/1G
CTG800G03 | CTG800G03 | SAS 800 | CTG/CTA | 800 |  | 2100 | - | 1550 | 2415 | SAS 800/3G
CTG800G04 | CTG800G04 | SAS 800 | CTG/CTA | 800 |  | 2100 | - | 1550 | 2415 | SAS 800/4G
CTG800G04-001 | CTG800G04 | SAS 800 | CTG/CTA | 800 |  | 2100 | - | 1550 | 2415 | SAS 765/4G - HQ
CTG800G04-1 | CTG800G04-1 | SAS 800 | CTG/CTA | 800 |  | 2100 | - | 1550 | 2415 | SAS 800/4G (550KV)
CTG800G05 | CTG800G05 | SAS 800 | CTG/CTA | 800 |  | 2100 | - | 1550 | 2415 | SAS 800/5G
CTG800G05-001 | CTG800G05 | SAS 800 | CTG/CTA | 800 |  | 2100 | - | 1550 | 2415 | SAS 765/5G - HQ
DCTG550G01 | DCTG550G01 | DCT 362 | CTG/CTA | 362 | [5 empty] | VZF 362
DCTG550G03 | DCTG550G03 | DCT 550 | CTG/CTA | 550 |  | 1550 | 680 | 1175 | 1782.5 | VZF 550
DCTG800G04-001 | DCTG800G04-001 | DCT 800 | CTG/CTA | 800 |  | 2100 | 975 | 1550 | 2310 | VZF 800-HQ
DFP1100E00 | DFP1100E00 | DFP 1100 | BUS | 1100 |  | 2400 |  | - | 2760 | #N/A
DFP123E00 | DFP123E00 | DFP 123 | BUS | 123 | 1100 | 1425 | 230 | - | 1638.75 | #N/A
DFP245E00 | DFP245E00 | DFP 245 | BUS | 245 |  | 2400 | 460 | - | 2760 | DFP 245
DFP300E00 | DFP300E00 | DFP 300 | BUS | 300 | 1900 | 1050 | 460 | - | 1207.5 | DFP 300
DFP362E00 | DFP362E00 | DFP 362 | BUS | 362 |  | 1175 | 460 | 950 | 1351.25 | #N/A
DFP420E00 | DFP420E00 | DFP 420 | BUS | 420 |  | 1425 | 630 | 1050 | 1638.75 | DFS/DFP 420
DFP550E00 | DFP550E00 | DFP 550 | BUS | 550 |  | 1550 |  | - | 1782.5 | DFP 550
DFP600E00 | DFP600E00 | DFP 600 | BUS | 600 |  | 1425 |  | - | 1638.75 | #N/A
DFP800E00 | DFP800E00 | DFP 800 | BUS | 800 |  | 2100 | - | 1550 | 2415 | DFP 800
DFS1100E00 | DFS1100E00 | DFS 1100 | BUS | 1100 |  | 2400 |  | - | 2760 | DFS 1100
DFS123E00 | DFS123E00 | DFS 123 | BUS | 123 | 1100 | 550 | 230 | - | 632.5 | DFS 123
DFS145E00 | DFS145E00 | DFS 145 | BUS | 145 | 1250 | 650 |  | - | 747.5 | DFS 145
DFS245E00 | DFS245E00 | DFS 245 | BUS | 245 |  | 1050 | 460 | - | 1207.5 | DFS 245
DFS300E00 | DFS300E00 | DFS 300 | BUS | 300 | 1900 | 1050 | 460 | - | 1207.5 | DFS 300
DFS315 | DFS315 | DFS 315 | BUS | 315 |  | 950 |  | - | 1092.5 | #N/A
DFS362E00 | DFS362E00 | DFS 362 | BUS | 362 |  | 1175 | 460 | 950 | 1351.25 | DFS 362
DFS420-2000 | DFS420-2000 | DFS 420 - 2000 | BUS | 420 |  | 1425 | 630 | 1050 | 1638.75 | #N/A
DFS420-2500 | DFS420-2500 | DFS 420 - 2500 | BUS | 420 |  | 1425 | 630 | 1050 | 1638.75 | #N/A
DFS420-4000 | DFS420-4000 | DFS 420 - 4000 | BUS | 420 |  | 1425 | 630 | 1050 | 1638.75 | #N/A
DFS420-5000 | DFS420-5000 | DFS 420 - 5000 | BUS | 420 |  | 1425 | 630 | 1050 | 1638.75 | #N/A
DFS420E00 | DFS420E00 | DFS 420 | BUS | 420 |  | 1425 | 630 | 1050 | 1638.75 | DFS 420
DFS420L | DFS420L | DFS 420L | BUS | 420 |  | 1425 | 630 | 1050 | 1638.75 | #N/A
DFS550E00 | DFS550E00 | DFS 550 | BUS | 550 |  | 1550 |  | - | 1782.5 | DFS 550
DFS800-2000 | DFS800-2000 | DFS 800 - 2000 | BUS | 800 |  | 2100 | - | 1550 | 2415 | #N/A
DFS800-4000 | DFS800-4000 | DFS 800 - 4000 | BUS | 800 |  | 2100 | - | 1550 | 2415 | #N/A
DFS800-8000 | DFS800-8000 | DFS 800 - 8000 | BUS | 800 |  | 2100 | - | 1550 | 2415 | #N/A
DFS800E00 | DFS800E00 | DFS 800 | BUS | 800 |  | 2100 | - | 1550 | 2415 | DFS 800
DFW145 | DFW145 | DFW 145 | BUS | 145 | 1250 | 650 |  | - | 747.5 | #N/A
DFW24 | DFW24 | DFW 24 | BUS | 24 | 210 | 125 | 50 | - | 143.75 | #N/A
DFW300 | DFW300 | DFW 300 | BUS | 300 | 1900 | 1050 | 460 | - | 1207.5 | #N/A
DFW420 | DFW420 | DFW 420 | BUS | 420 |  | 1425 | 630 | 1050 | 1638.75 | #N/A
DFW52 | DFW52 | DFW 52 | BUS | 52 |  | 250 |  | - | 287.5 | #N/A
DFW550 | DFW550 | DFW 550 | BUS | 550 |  | 1550 |  | - | 1782.5 | #N/A
DPS550E00 | DPS550E00 | DFP 550 | BUS | 550 |  | 1550 | 680 | 1175 | 1782.5 | DPS 550
GIF_Abnahme | GIF_Abnahme |  | SON | ohne |  | entfällt |  | - | #VALUE! | #N/A
Grundrahmen | Grundrahmen |  | SON | ohne |  | entfällt |  | - | #VALUE! | #N/A
MAT GIF | MAT GIF |  | SON | ohne |  | entfällt |  | - | #VALUE! | MAT GIF
PRUEF1000 | PRUEF1000 | PRUEF 1000 | Prüftechnik | 1000 |  | 2100 |  | - | 2415 | 1000KV PRÜFANLAGE
PRUEF300 | PRUEF300 | PRUEF 300 | Prüftechnik | 300 | 1900 | 1050 | 460 | - | 1207.5 | 300KV PRÜFANLAGE
PRUEF325 | PRUEF325 | PRUEF 325 | Prüftechnik | 325 |  | 950 |  | - | 1092.5 | 325KV PRÜFANLAGE
PRUEF640 | PRUEF640 | PRUEF 640 | Prüftechnik | 640 |  | 1550 |  | - | 1782.5 | 640KV PRÜFANLAGE
PRUEF740 | PRUEF740 | PRUEF 740 | Prüftechnik | 740 |  | 1550 |  | - | 1782.5 | #N/A
PRUEF750 | PRUEF750 | PRUEF 750 | Prüftechnik | 750 |  | 1550 |  | - | 1782.5 | 750KV PRÜFANLAGE
PRÜF325 | PRÜF325 | PRÜF325 | Prüftechnik | 325 |  | 950 |  | - | 1092.5 | #N/A
Prüfanlage | Prüfanlage | Prüfanlage | Prüftechnik | ohne |  | entfällt |  | - | #VALUE! | #N/A
RP000001 | RP000001 |  | SON | ohne |  | entfällt |  | - | #VALUE! | REPARATUR GIF
RS 800 | RS 800 |  | SON | ohne |  | entfällt |  | - | #VALUE! | #N/A
SPR 245 | SPR 245 | SPR 245 | SPR | 420 |  | 1425 | 630 | 1050 | 1638.75 | #N/A
SPR420-020-01 | SPR420-020-01 | SPR 420 | SPR | 420 |  | 1425 | 630 | 1050 | 1638.75 | #N/A
SPR420-010-02 | SPR420-010-02 | SPR 420 | SPR | 420 |  | 1425 | 630 | 1050 | 1638.75 | STERNPUNKTREAKTOR 420KV
SPR420G01 | SPR420G01 | SPR 420 | SPR | 420 |  | 1425 | 630 | 1050 | 1638.75 | STERNPUNKTREAKTOR 420KV
TAG072-T39 | TAG072-T39 | TAG 072 | SAS | 72 |  |  |  |  | 0 | CTG 72,5 KV TERNA DESIGN T39
TAG072-T40 | TAG072-T40 | TAG 072 | SAS | 72 |  |  |  |  | 0 | CTG 72,5 KV TERNA DESIGN T40
TAG072-T41 | TAG072-T41 | TAG 072 | SAS | 72 |  |  |  |  | 0 | CTG 72,5 KV TERNA DESIGN T41
TAG072-TXX | TAG072-TXX | TAG 072 | SAS | 72 |  |  |  |  | 0 | TAG 72,5
TAG145P010-0160 | TAG145P010-0160 | TAG 145 | SAS | 145 |  |  |  |  | 0 | TAG 145
TAG145-T35 | TAG145-T35 | TAG 145 | SAS | 145 |  |  |  |  | 0 | CTG 145 KV TERNA DESIGN T35
TAG145-T36 | TAG145-T36 | TAG 145 | SAS | 145 |  |  |  |  | 0 | CTG 145 KV TERNA DESIGN T36
TAG145-T36-001 | TAG145-T36 | TAG 145 | SAS | 145 |  |  |  |  | 0 | CTG 145 KV TERNA DESIGN T36
TAG145-TXX | TAG145-TXX | TAG 145 | SAS | 145 |  |  |  |  | 0 | TAG 145
TAG170P020-0160 | TAG170P020-0160 | TAG 170 | SAS | 170 |  |  |  |  | 0 | TAG 170
TAG170-T37 | TAG170-T37 | TAG 170 | SAS | 170 |  |  |  |  | 0 | CTG 170 KV TERNA DESIGN T37
TAG170-T37-001 | TAG170-T37 | TAG 170 | SAS | 170 |  |  |  |  | 0 | CTG 170 KV TERNA DESIGN T37
TAG170-T38 | TAG170-T38 | TAG 170 | SAS | 170 |  |  |  |  | 0 | CTG 170 KV TERNA DESIGN T38
TAG170-T38-001 | TAG170-T38 | TAG 170 | SAS | 170 |  |  |  |  | 0 | CTG 170 KV TERNA DESIGN T38
TAG170-TXX | TAG170-TXX | TAG 170 | SAS | 170 |  |  |  |  | 0 | TAG 170
TAG245-T33 | TAG245-T33 | TAG 245 | SAS | 245 |  |  |  |  | 0 | CTG 245 KV TERNA DESIGN T33
TAG245-TXX | TAG245-TXX | TAG 245 | SAS | 245 |  |  |  |  | 0 | TAG 245
TAG420-T31 | TAG420-T31 | TAG 420 | SAS | 420 |  |  |  |  | 0 | CTG 420 KV TERNA DESIGN T31
TAG420-T31-001 | TAG420-T31 | TAG 420 | SAS | 420 |  |  |  |  | 0 | CTG 420 KV TERNA DESIGN T31
TAG420-T32 | TAG420-T32 | TAG 420 | SAS | 420 |  |  |  |  | 0 | CTG 420 KV TERNA DESIGN T32
TAG420-TXX | TAG420-TXX | TAG 420 | SAS | 420 |  |  |  |  | 0 | TAG 420
TT 300/10M | TT 300/10M |  | SON | ohne | 1900 | 1050 | 460 | - | 1207.5 | #N/A
TVG072-010-050 | TVG072-010-050 | TVG 72,5 | SVS | 72 kV |  |  |  |  | 0 | TVG 72,5
TVG145-010-050 | TVG145-010-050 | TVG 145 | SVS | 145 kV |  |  |  |  | 0 | TVG 145
TVG170-ACEA-01 | TVG170-ACEA-01 | TVG 170 | SVS | 170 |  |  |  |  | 0 | TVG 170
TVG170-ACEA-XX | TVG170-ACEA-XX | TVG 170 | SVS | 170 |  |  |  |  | 0 | TVG 170
TVG170P010-050 | TVG170P010-050 | TVG 170 | SVS | 170 |  |  |  |  | 0 | TVG 170
TVG170P020-100 | TVG170P020-100 | TVG 170 | SVS | 170 |  |  |  |  | 0 | TVG 170
TVG245-ACEA-01 | TVG245-ACEA-01 | TVG 245 | SVS | 245 |  |  |  |  | 0 | TVG 245
TVG245-ACEA-XX | TVG245-ACEA-XX | TVG 245 | SVS | 245 |  |  |  |  | 0 | TVG 245
TVG245P020-100 | TVG245P020-100 | TVG 245 | SVS | 245 |  |  |  |  | 0 | TVG 245
VCA072G05-001 | VCA072G05-1 | SVAA 072 | SVAS | 72 |  |  |  |  | 0 | SVAA 72,5/5G - PPL
VCA072G05-1 | VCA072G05-1 | SVAA 072 | SVAS | 72 |  |  |  |  | 0 | SVAA 72,5/5G
VCA123-022-0250 | VCA123-022-0250 | SVAA 123 | SVAS | 123 | 1250 | 550 | 230 |  | 632.5 | SVAA 123
VCA123-040-0390 | VCA123-040-0390 | SVAA 123 | SVAS | 123 | 1250 | 550 | 230 |  | 632.5 | SVAA 123
VCA145-022-0250 | VCA145-022-0250 | SVAA 145 | SVAS | 145 | 1525 | 650 | 275 |  |  | SVAA 145
VCA145-022-0185 | VCA145-022-0185 | SVAA 145 | SVAS | 145 | 1800 | 650 | 275 |  | 747.5 | SVAA 145
VCA145-040-0390 | VCA145-040-0390 | SVAA 145 | SVAS | 145 |  | 650 | 275 |  |  | SVAA 145
VCA170-022-0185 | VCA170-022-0185 | SVAA 170 | SVAS | 170 kV | 1800 | 750 | 325 |  |  | SVAA 170
VCA170-041-0520 | VCA170-041-0520 | SVAA 170 | SVAS | 170 kV | 1800 | 750 | 325 |  |  | SVAA 170
VCA245-041-0520 | VCA245-041-0520 | SVAA 245 | SVAS | 245 kV | 2400 | 1050 | 460 |  | 1207.5 | SVAA 245
VCA362G05 | VCA362G05 | SVAA 362 | SVAS | 362 kV |  |  |  |  | 0 | SVAA 362
VCA420G05 | VCA420G05 | SVAA 420 | SVAS | 420 kV |  |  |  |  | 0 | SVAA 420
VCG072G05-001 | VCG072G05-1 | SVAA 170 | SVAS | 72 |  |  |  |  | 0 | SVAS 72,5 - TATV66 COMB100
VCG072G05-001-LAG | VCG072G05-001-LAG | SVAA 072 | SVAS | 72 |  |  |  |  | 0 | SVAS 72,5 - TATV66 COMB100
VCG123G04 | VCG123G04 | SVAS 123 | SVAS | 123 | 1100 | 550 | 230 | - | 632.5 | SVAS 123/4G
VCG123G04-001 | VCG123G04 | SVAS 123 | SVAS | 123 | 1100 | 550 | 230 | - | 632.5 | SVAS 123/4G - ENBW TYP 1
VCG123G05-001 | VCG123G05-1 | SVAS 123 | SVAS | 123 |  |  |  |  | 0 | SVAS 123/5G - ENBW TYP 2
VCG123G05-002 | VCG123G05-1 | SVAS 123 | SVAS | 123 |  |  |  |  | 0 | SVAS 123/5G - ENBW TYP 3
VCG123G05-003 | VCG123G05-1 | SVAS 123 | SVAS | 123 |  |  |  |  | 0 | SVAS 123/5G - EON/EDIS VAR. 14A
VCG123G05-013 | VCG123G05-1 | SVAS 123 | SVAS | 123 |  |  |  |  | 0 | SVAS 123 - 50HZ W123_K4X400-7K-200-II*_0
VCG123G05-014 | VCG123G05-1 | SVAS 123 | SVAS | 123 |  |  |  |  | 0 | SVAS 123/5G - EON VAR. 14A (ZUG)
VCG123G05-018 | VCG123G05-1 | SVAS 123 | SVAS | 123 |  |  |  |  | 0 | SSVAS 123/5G-1 - MWB 1 KR POS. 1.13B
VCG123G05-020 | VCG123G05-1 | SVAS 123 | SVAS | 123 |  |  |  |  | 0 | SVAS 123/5G-1 - CEPS TYPE C
VCG123G05-021 | VCG123G05-1 | SVAS 123 | SVAS | 123 |  |  |  |  | 0 | SVAS 123/5G-1 - CEPS TYPE D
VCG123G05-1 | VCG123G05-1 | SVAS 123 | SVAS | 123 | 1100 | 550 | 230 | - | 632.5 | SVAS 123/5G
VCG123-040-0390 | VCG123-040-0390 | SVAS 123 | SVAS | 123 | 1100 | 550 | 230 | - | 632.5 | SVAS 123
VCG145G04 | VCG145G04 | SVAS 145 | SVAS | 145 | 1250 | 650 | 275 | - |  | SVAS 145/4G
VCG145G04-001 | VCG145G04-001 | SVAS 145 | SVAS | 145 | 1250 | 650 | 275 | - |  | SVAS 145/4G - HQ
VCG145G05-001 | VCG145G05-1 | SVAS 145 | SVAS | 145 | 1250 | 650 | 275 | - |  | SVAS 145 - TATV132 COMB100
VCG145G05-001-LAG | VCG145G05-001-LAG | SVAS 145 | SVAS | 145 | 1250 | 650 | 275 | - |  | SVAS 145 - TATV132 COMB100
VCG145G05-002 | VCG145G05-1 | SVAS 145 | SVAS | 145 | 1250 | 650 | 275 | - |  | SVAS 145 - TATV132 COMB800
VCG145G05-1 | VCG145G05-1 | SVAS 145 | SVAS | 145 | 1250 | 650 | 275 | - |  | SVAS 145/5G-1
VCG145-040-0390 | VCG145-040-0390 | SVAS 145 | SVAS | 145 | 1250 | 650 | 275 | - | 747.5 | SVAS 145
VCG170G04 | VCG170G04 | SVAS 170 | SVAS | 170 | 1500 | 750 | 325 | - | 862.5 | SVAS170/4G
VCG170G05-001 | VCG170G05-1 | SVAS 170 | SVAS | 170 | 1500 | 750 | 325 | - | 862.5 | SVAS 170 - TATV150 COMB100
VCG170G05-001-LAG | VCG170G05-001-LAG | SVAS 170 | SVAS | 170 | 1500 | 750 | 325 | - | 862.5 | SVAS 170 - TATV150 COMB100
VCG170G05-002 | VCG170G05-1 | SVAS 170 | SVAS | 170 | 1500 | 750 | 325 | - | 862.5 | SVAS 170 - TATV150 COMB800
VCG170G05-1 | VCG170G05-1 | SVAS 170 | SVAS | 170 | 1500 | 750 | 325 |  | 862.5 | SVAS 170/5G-1
VCG245-040-001 | VCG245-040-001 | SVAS 245 | SVAS | 245 | 2200 | 1050 | 460 | - | 1207.5 | SVAS 245-040-0390-APG-245_K_600_1200_50
VCG245-040-003 | VCG245-040-003 | SVAS 245 | SVAS | 245 | 2200 | 1050 | 460 | - | 1207.5 | SVAS 245-040-0390-APG-245_K_1200_2400_50
VCG245-040-0390 | VCG245-040-0390 | SVAS 245 | SVAS | 245 | 2200 | 1050 | 460 | - | 1207.5 | SVAS 245
VCG245-050-0440 | VCG245-050-0440 | SVAS 245 | SVAS | 245 | 2200 | 1050 | 460 |  | 1207.5 | SVAS 245 - 50HZ W245_K_4X500-7K-200-II_0
VCG245G02-001 | VCG245G02 | SVAS 245 | SVAS | 245 |  | 1050 | 460 | - | 1207.5 | SSVAS 245/2G - MWB 2 KQA POS. 2.6C
VCG300-040-0390 | VCG300-040-0390 | SVAS 300 | SVAS | 300 | 1900 | 1050 | 460 | - | 1207.5 | SVAS 300
VCG362-040-0390 | VCG362-040-0390 | SVAS 362 | SVAS | 420 | 3000 | 1425 | 630 | 1050 | 1638.75 | SVAS 362
VCG362-050-0440 | VCG362-050-0440 | SVAS 362 | SVAS | 420 | 3000 | 1425 | 630 | 1050 | 1638.75 | SVAS 362
VCG362G05 | VCG362G05 | SVAS 362 | SVAS | 362 |  | 1175 | 460 | 950 | 1351.25 | SVAS 362/5G
VCG362G11 | VCG362G11 | SVAS 362 | SVAS | 362 |  | 1175 | 460 | 950 | 1351.25 | SVAS 362/11G
VCG420-050-0440 | VCG420-050-0440 | SVAS 420 | SVAS | 420 | 3000 | 1425 | 630 | 1050 | 1638.75 | SVAS 420
VCG420G05 | VCG420G05 | SVAS 420 | SVAS | 420 |  | 1425 | 630 | 1050 | 1638.75 | SVAS 420/5G
VCG420G11 | VCG420G11 | SVAS 420 | SVAS | 420 |  | 1425 | 630 | 1050 | 1638.75 | SVAS 420/11G
VCG420G11-001 | VCG420G11 | SVAS 420 | SVAS | 420 |  | 1425 | 630 | 1050 | 1638.75 | SSVAS 420/11G - MWB 4 KCB POS. 4.8B
VCG420G11-002 | VCG420G11 | SVAS 420 | SVAS | 420 |  | 1425 | 630 | 1050 | 1638.75 | SSVAS 420/11G - MWB 4 KCC POS. 4.8C
VCG550G01 | VCG550G01 | SVAS 550 | SVAS | 550 |  | 1550 | 680 | 1175 | 1782.5 | SVAS 550/1G
VCG550G05 | VCG550G05 | SVAS 550 | SVAS | 550 |  | 1550 | 680 | 1175 | 1782.5 | SVAS 550/5G
VCG800G01 | VCG800G01 | SVAS 800 | SVAS | 800 |  | 2100 | - | 1550 | 2415 | SVAS 800/1G
VTA123-022-01 | VTA123-022-01 | SVA 123 | SVS | 123 |  |  |  |  | 0 | SVA 123
VTA123-022-001 | VTA123-022-001 | SVA 123 | SVS | 123 |  |  |  |  | 0 | SVA 123
VTA123-01 | VTA123-01 | SVA 123 | SVS | 123 |  |  |  |  | 0 | SVA 123
VTA145-01 | VTA145-01 | SVA 145 | SVS | 145 |  |  |  |  | 0 | SVA 145
VTA245-01 | VTA245-01 | SVA 245 | SVS | 245 |  | 1050 | 460 | - | 1207.5 | SVA 245
VTA300-01 | VTA300-01 | SVA 300 | SVS | 300 kV |  | 1050 | 460 | 850 kV | 1207.5 | SVA 300
VTA362-01 | VTA362-01 | SVA 362 | SVS | 362 kV |  |  |  |  | 0 | SVA 362
VTA420-01 | VTA420-01 | SVA 420 | SVS | 420 |  |  |  |  | 0 | SVA 420
VTA420-01-001 | VTA420-01 | SVA 420 | SVS | 420 |  |  |  |  | 0 | SVA 420 - TENNET-VAR.32
VTA420-01-002 | VTA420-01 | SVA 420 | SVS | 420 |  |  |  |  | 0 | SVA 420 - TENNET-VAR.32B
VTG072G05-001 | VTG072G05 | SVS 072 | SVS | 72 |  |  |  |  | 0 | SVS 72.5 - TV66
VTG123G05 | VTG123G05 | SVS 123 | SVS | 123 | 1100 | 550 | 230 | - | 632.5 | SVS 123/5
VTG123G03-1 | VTG123G03-1 | SVS 123 | SVS | 123 | 1100 | 550 | 230 | - | 632.5 | SVS 123/3
VTG123G05-001 | VTG123G05 | SVS 123 | SVS | 123 | 1100 | 550 | 230 | - | 632.5 | SVS 123 - EON VAR. 13
VTG123G05-002 | VTG123G05 | SVS 123 | SVS | 123 | 1100 | 550 | 230 | - | 632.5 | SVS 123 - EON VAR. 13B
VTG123G05-003 | VTG123G05 | SVS 123 | SVS | 123 | 1100 | 550 | 230 | - | 632.5 | SVS 123/5 - 50HZ W123-U_SYNCHRO-II*_0
VTG123G05-006 | VTG123G05 | SVS 123 | SVS | 123 | 1100 | 550 | 230 | - | 632.5 | SVS 123 - EON VAR. 13B (ZUG)
VTG123G05-008 | VTG123G05 | SVS 123 | SVS | 123 | 1100 | 550 | 230 | - | 632.5 | SVS 123/5 - CEPS
VTG145G03-1 | VTG145G03-1 | SVS 145 | SVS | 145 | 1250 | 650 | 325 | - | 747.5 | SVS 145/3
VTG145G03-001 | VTG145G03-1 | SVS 145 | SVS | 145 | 1250 | 650 | 325 | - | 747.5 | SVS 145/3 - 145 - HQ
VTG145G03-002 | VTG145G03-1 | SVS 145 | SVS | 145 | 1250 | 650 | 325 | - | 747.5 | SVS 145/3 - 72,5 - HQ
VTG145G05 | VTG145G05 | SVS 145 | SVS | 145 | 1250 | 650 | 325 | - | 747.5 | SVS 145/5
VTG145G05-001 | VTG145G03-1 | SVS 145 | SVS | 145 | 1250 | 650 | 325 | - | 747.5 | SVS 145 - TV132
VTG170G00 | VTG170G00 | SVS 170 | SVS | 170 | 1500 | 750 |  | - | 862.5 | SVS 170/0
VTG170G03-1 | VTG170G03-1 | SVS 170 | SVS | 170 | 1500 | 750 |  | - | 862.5 | SVS 170/3
VTG170G05 | VTG170G05 | SVS 170 | SVS | 170 | 1500 | 750 |  | - | 862.5 | SVS 170/5
VTG170G05-001 | VTG170G05 | SVS 170 | SVS | 170 | 1500 | 750 |  | - | 862.5 | SVS 170 - TV150
VTG245-01 | VTG245-01 | SVS 245 | SVS | 245 |  | 1050 | 460 | - | 1207.5 | SVS 245
VTG245-01-001 | VTG245-01 | SVS 245 | SVS | 245 |  | 1050 | 460 | - | 1207.5 | SVS 245-01 - MWB 2 GE POS. 2.7
VTG245-01-002 | VTG245-01 | SVS 245 | SVS | 245 |  | 1050 | 460 | - | 1207.5 | SVS 245 - Tennet-Var.22b
VTG245G08-001 | VTG245G08 | SVS 245 | SVS | 245 |  | 1050 | 460 | - | 1207.5 | SVS 245/8 - CEPS
VTG245G08-002 | VTG245G08 | SVS 245 | SVS | 245 |  | 1050 | 460 | - | 1207.5 | SVS 245/8 - 245 - HQ
VTG245G08-003 | VTG245G08 | SVS 245 | SVS | 245 |  | 1050 | 460 | - | 1207.5 | SVS 245/8 - 170 - HQ
VTG300-01 | VTG245G08 | SVS 300 | SVS | 300 kV |  | 1050 | 460 | 850 kV | 1207.5 | SVS 300
VTG362-01 | VTG362-01 | SVS 362 | SVS | 362 |  | 1175 | 460 | 950 | 1351.25 | SVS 362
VTG362G05-1 | VTG362G05-1 | SVS 362 | SVS | 362 |  | 1175 | 460 | 950 | 1351.25 | SVS 362/5-1
VTG420-01 | VTG420-01 | SVS 420 | SVS | 420 |  | 1425 | 630 | 1050 | 1638.75 | SVS 420
VTG420-01-001 | VTG420-01-001 | SVS 420 | SVS | 420 |  | 1425 | 630 | 1050 | 1638.75 | SVS 420-01 - APG - 420_U_50
VTG420-01-002 | VTG420-01-002 | SVS 420 | SVS | 420 |  | 1425 | 630 | 1050 | 1638.75 | SVS 420-01 - APG - 420_U_63
VTG420-01-003 | VTG420-01-003 | SVS 420 | SVS | 420 |  | 1425 | 630 | 1050 | 1638.75 | SVS 420-01 - CEPS
VTG420G05-001 | VTG420G05-2 | SVS 420 | SVS | 420 |  | 1425 | 630 | 1050 | 1638.75 | SVS 420/5-2 - TENNET-VAR.32
VTG420G05-003 | VTG420G05-2 | SVS 420 | SVS | 420 |  | 1425 | 630 | 1050 | 1638.75 | SVS 420/5-2 - TENNET-VAR.32B
VTG420G05-006 | VTG420G05-2 | SVS 420 | SVS | 420 |  | 1425 | 630 | 1050 | 1638.75 | SVS 420/5-2 - TENNET-VAR. 32B/22B
VTG420G05-007 | VTG420G05-2 | SVS 420 | SVS | 420 |  | 1425 | 630 | 1050 | 1638.75 | SVS 420/5-2 - APG-420_U_50
VTG420G05-008 | VTG420G05-2 | SVS 420 | SVS | 420 |  | 1425 | 630 | 1050 | 1638.75 | SVS 420/5-2 - APG-420_U_63
VTG420G05-009 | VTG420G05-2 | SVS 420 | SVS | 420 |  | 1425 | 630 | 1050 | 1638.75 | SVS 420/5-2 - MWB 4 GI POS. 4.10
VTG420G05-010 | VTG420G05-2 | SVS 420 | SVS | 420 |  | 1425 | 630 | 1050 | 1638.75 | SVS 420/5-2 - MWB 4 GIA POS. 4.10A
VTG420G05-1 | VTG420G05-1 | SVS 420 | SVS | 420 |  | 1425 | 630 | 1050 | 1638.75 | SVS 420/5
VTG420G05-2 | VTG420G05-2 | SVS 420 | SVS | 420 |  | 1425 | 630 | 1050 | 1638.75 | SVS 420/5-2
VTG420G08-001 | VTG420G08 | SVS 420 | SVS | 420 |  | 1425 | 630 | 1050 | 1638.75 | SVS 420/8-1 - CEPS
VTG550G01 | VTG550G01 | SVS 550 | SVS | 550 |  | 1550 | 680 | 1175 | 1782.5 | SVS 550/1 (SONDERAUFWAND!!)
VTG550G05-1 | VTG550G05-1 | SVS 550 | SVS | 550 |  | 1550 | 680 | 1175 | 1782.5 | SVS 550/5
VTG550G05-2 | VTG550G05-2 | SVS 550 | SVS | 550 |  | 1550 | 680 | 1175 | 1782.5 | SVS 550/5-2
VTG800G01 | VTG800G01 | SVS 800 | SVS | 800 |  | 2100 | - | 1550 | 2415 | SVS 800/1
VTG800G01-001 | VTG800G01 | SVS 800 | SVS | 800 |  | 2100 | - | 1550 | 2415 | SVS 765/1 - HQ - MAIS
VTG800G01-002 | VTG800G01 | SVS 800 | SVS | 800 |  | 2100 | - | 1550 | 2415 | SVS 765/1 - HQ - STANDARD
VTP072-100-01 | VTP072-100-01 | PSVS 072 | PSVS | 72.5 | 700 | 325 |  | - | 373.75 | #N/A
VTP072-050-01 | VTP072-050-01 | PSVS 072 | PSVS | 72.5 | 700 | 325 |  | - | 373.75 | PSVS 72,5 - 50
VTP072-125-01 | VTP072-125-01 | PSVS 072 | PSVS | 72.5 | 700 | 325 |  | - | 373.75 | #N/A
VTP123-025-02 | VTP123-025-02 | PSVS 123 | PSVS | 123 |  |  |  |  | 0 | PSVS 123-25
VTP145-025-02 | VTP145-025-02 | PSVS 145 | PSVS | 145 | 1250 | 650 |  | - | 747.5 | PSVS 145-25
VTP145-050-01 | VTP145-050-01 | PSVS 145 | PSVS | 145 | 1250 | 650 |  | - | 747.5 | PSVS 145-50
VTP145-100-01 | VTP145-100-01 | PSVS 145 | PSVS | 145 | 1250 | 650 |  | - | 747.5 | PSVS 145-100
VTP145-100-02 | VTP145-100-02 | PSVS 145 | PSVS | 145 | 1250 | 650 |  | - | 747.5 | PSVS 145-100
VTP170-025-02 | VTP170-025-02 | PSVS 170 | PSVS | 170 |  |  |  |  | 0 | PSVS 170-25
VTP245-025-02 | VTP245-025-02 | PSVS 245 | PSVS | 245 |  | 1050 | 460 | - | 1207.5 | PSVS 245-25
VTP245-050-01 | VTP245-050-01 | PSVS 245 | PSVS | 245 |  | 1050 | 460 | - | 1207.5 | PSVS 245-50
VTP245-100-01 | VTP245-100-01 | PSVS 245 | PSVS | 245 |  | 1050 | 460 | - | 1207.5 | PSVS 245-100
VTP245-125-01 | VTP245-125-01 | PSVS 245 | PSVS | 245 |  | 1050 | 460 | - | 1207.5 | PSVS 245-125
VTP245-167-01 | VTP245-167-01 | PSVS 245 | PSVS | 245 |  | 1050 | 460 | - | 1207.5 | PSVS 245-167
VTP362-050-01 | VTP362-050-01 | PSVS 362 | PSVS | 362 |  | 1175 | 460 | 950 | 1351.25 | PSVS 362-50
VTP362-100-01 | VTP362-100-01 | PSVS 362 | PSVS | 362 |  | 1175 | 460 | 950 | 1351.25 | PSVS 362-100
VTP362-125-01 | VTP362-125-01 | PSVS 362 | PSVS | 362 |  | 1175 | 460 | 950 | 1351.25 | PSVS 362-125
VTP362-167-01 | VTP362-167-01 | PSVS 362 | PSVS | 362 |  | 1175 | 460 | 950 | 1351.25 | PSVS 362-167
VTP420-025-02 | VTP420-025-02 | PSVS 420 | PSVS | 420 |  | 1425 | 630 | 1050 | 1638.75 | PSVS 420-25
VTP420-050-01 | VTP420-050-01 | PSVS 420 | PSVS | 420 |  | 1425 | 630 | 1050 | 1638.75 | PSVS 420-50
VTP420-100-01 | VTP420-100-01 | PSVS 420 | PSVS | 420 |  | 1425 | 630 | 1050 | 1638.75 | PSVS 420-100
VTP550-050-01 | VTP550-050-01 | PSVS 550 | PSVS | 550 |  | 1550 | 680 | 1175 | 1782.5 | PSVS 550
VTP550-125-01 | VTP550-125-01 | PSVS 550 | PSVS | 550 |  | 1550 | 680 | 1175 | 1782.5 | PSVS 550-125
VTP550-167-01 | VTP550-167-01 | PSVS 550 | PSVS | 550 |  | 1550 | 680 | 1175 | 1782.5 | PSVS 550-167
VTPA072-100-01 | VTPA072-100-01 | PSVA 72,5 | PSVS | 72,5 kV | 1250 | 350 kV | 140 kV | - | - | PSVA 72,5-100
VTPA245-125-01 | VTPA245-125-01 | PSVA 245 | PSVS | 245 |  | 1050 | 460 | - | 1207.5 | PSVA 245-125
VTPA362-125-01 | VTPA362-125-01 | PSVA 362 | PSVS | 362 |  | 1300 | 575 | - | 1500 | PSVA 362-125
VTPA145-050-01 | VTPA145-050-01 | PSVA 145 | PSVS | 145 |  | 650 | 275 | - | - | PSVA 145-50
VTPA123-025-02 | VTPA123-025-02 | PSVA 123 | PSVS | 123 | 1250 | 550 | 230 | - | 632.5 | PSVA 123-25
VTPA145-025-02 | VTPA145-025-02 | PSVA 145 | PSVS | 145 |  | 650 | 275 | - | - | PSVA 145-25
OCT420-01 | OCT420-01 | OCT 420 | CTG/CTA | 420 kV | [5 empty] | TOCT 420
OCT245-01 | OCT245-01 | OCT 245 | CTG/CTA | 245 kV | [5 empty] | TOCT 245
OCT145-01 | OCT145-01 | OCT 145 | CTG/CTA | 145 kV | [5 empty] | TOCT 145

## Isolatoren (hidden)
116 | ISV
150 | ISV
2297443 | ISV | CMI
20021501 | ISV | CMI
20021502 | ISV | CMI
20021503 | ISV | CMI
20021504 | ISV | CMI
20021506 | ISV | CMI
20037801 | ISV | CMI
20037802 | ISV | CMI
20037803 | ISV | CMI
20037804 | ISV | CMI
20037805 | ISV | CMI
20046701 | ISV | CMI
20046702 | ISV | CMI
20046702 | ISV | CMI
20053002 | ISV | CMI
20053003 | ISV | CMI
20059101 | ISV | CMI
20092801 | ISV | CMI
20124901 | ISV | CMI
20126101 | ISV | CMI
20137201 | ISV | CMI
20137202 | ISV | CMI
20314301 | ISV | CMI
20321601 | ISV | CMI
20321602 | ISV | CMI
20321603 | ISV | CMI
20321604 | ISV | CMI
20321605 | ISV | CMI
20334201 | ISV | CMI
20354901 | ISV | CMI
20355001 | ISV | CMI
20355401 | ISV | CMI
20377401 | ISV | CMI
20466701 | ISV | CMI
20466702 | ISV | CMI
20469801 | ISV | CMI
20469802 | ISV | CMI
20469804 | ISV | CMI
20469805 | ISV | CMI
20469806 | ISV | CMI
20483901 | ISV | CMI
20483902 | ISV | CMI
20483903 | ISV | CMI
20483903 | ISV | CMI
20483904 | ISV | CMI
20483905 | ISV | CMI
20483906 | ISV | CMI
20483907 | ISV | CMI
20483908 | ISV | CMI
20483909 | ISV | CMI
20483910 | ISV | CMI
20483911 | ISV | CMI
20483912 | ISV | CMI
20483913 | ISV | CMI
20483914 | ISV | CMI
20483915 | ISV | CMI
20483915 | ISV | CMI
20483916 | ISV | CMI
20483917 | ISV | CMI
20483918 | ISV | CMI
20501001 | ISV | CMI
20501002 | ISV | CMI
20501003 | ISV | CMI
20501003 | ISV | CMI
20501004 | ISV | CMI
20526601 | ISV | CMI
20526602 | ISV | CMI
20526603 | ISV | CMI
20530701 | ISV | CMI
20530702 | ISV | CMI
20546501 | ISV | CMI
20546502 | ISV | CMI
20546503 | ISV | CMI
20546504 | ISV | CMI
20546505 | ISV | CMI
20546506 | ISV | CMI
20546507 | ISV | CMI
20546509 | ISV | CMI
20546510 | ISV | CMI
20546511 | ISV | CMI
20546512 | ISV | CMI
20546513 | ISV | CMI
20546514 | ISV | CMI
20546515 | ISV | CMI
20546516 | ISV | CMI
20546517 | ISV | CMI
20573301 | ISV | CMI
20573302 | ISV | CMI
20573303 | ISV | CMI
20573304 | ISV | CMI
20573305 | ISV | CMI
20575101 | ISV | CMI
20575102 | ISV | CMI
20575103 | ISV | CMI
20589602 | ISV | CMI
20589603 | ISV | CMI
20589604 | ISV | CMI
20590101 | ISV | CMI
20594401 | ISV | CMI
20599901 | ISV | CMI
20599901 | ISV | CMI
20624201 | ISV | CMI
20719802 | ISV | CMI
20719803 | ISV | CMI
20719806 | ISV | CMI
20719807 | ISV | CMI
20719810 | ISV | CMI
20719811 | ISV | CMI
20719812 | ISV | CMI
20719815 | ISV | CMI
20719816 | ISV | CMI
20719817 | ISV | CMI
20719818 | ISV | CMI
20719819 | ISV | CMI
20719820 | ISV | CMI
20817601 | ISV | CMI
20835201 | ISV | CMI
20836301 | ISV | CMI
20838301 | ISV | CMI
20838301 | ISV | CMI
20838302 | ISV | CMI
20838303 | ISV | CMI
20838304 | ISV | CMI
20838305 | ISV | CMI
20838306 | ISV | CMI
20838307 | ISV | CMI
20838308 | ISV | CMI
20838309 | ISV | CMI
20838310 | ISV | CMI
20838311 | ISV | CMI
20838312 | ISV | CMI
20838313 | ISV | CMI
20838315 | ISV | CMI
20838316 | ISV | CMI
20838317 | ISV | CMI
20873501 | ISV | CMI
20873502 | ISV | CMI
20877101 | ISV | CMI
20925001 | ISV | CMI
20925002 | ISV | CMI
20925004 | ISV | CMI
20925005 | ISV | CMI
20925006 | ISV | CMI
20925007 | ISV | CMI
20925008 | ISV | CMI
20925009 | ISV | CMI
20925010 | ISV | CMI
20966601 | ISV | CMI
20966602 | ISV | CMI
20966603 | ISV | CMI
20966604 | ISV | CMI
20966604 | ISV | CMI
20966605 | ISV | CMI
20971102 | ISV | CMI
20995801 | ISV | CMI
20995802 | ISV | CMI
20995803 | ISV | CMI
20995804 | ISV | CMI
20995805 | ISV | CMI
20998501 | ISV | CMI
20998502 | ISV | CMI
21040601 | ISV | CMI
21040601 | ISV | CMI
21045301 | ISV | CMI
21049901 | ISV | CMI
21049902 | ISV | CMI
21049903 | ISV | CMI
21049904 | ISV | CMI
21049905 | ISV | CMI
21049906 | ISV | CMI
21049907 | ISV | CMI
21049908 | ISV | CMI
21049909 | ISV | CMI
21082801 | ISV | CMI
21097701 | ISV | CMI
21097702 | ISV | CMI
21097703 | ISV | CMI
21097704 | ISV | CMI
21097705 | ISV | CMI
21097706 | ISV | CMI
21097707 | ISV | CMI
21097708 | ISV | CMI
21097709 | ISV | CMI
21097710 | ISV | CMI
21097711 | ISV | CMI
21097712 | ISV | CMI
21097713 | ISV | CMI
21097714 | ISV | CMI
21097715 | ISV | CMI
21097716 | ISV | CMI
21097717 | ISV | CMI
21097718 | ISV | CMI
21097719 | ISV | CMI
21097720 | ISV | CMI
21097721 | ISV | CMI
21097722 | ISV | CMI
21097723 | ISV | CMI
21097724 | ISV | CMI
21097725 | ISV | CMI
21097726 | ISV | CMI
21097727 | ISV | CMI
21097728 | ISV | CMI
21097729 | ISV | CMI
21097730 | ISV | CMI
21097731 | ISV | CMI
21097732 | ISV | CMI
21097734 | ISV | CMI
21097735 | ISV | CMI
21097736 | ISV | CMI
21097737 | ISV | CMI
21097738 | ISV | CMI
21097739 | ISV | CMI
21097740 | ISV | CMI
21097741 | ISV | CMI
21097742 | ISV | CMI
21097743 | ISV | CMI
21097747 | ISV | CMI
21117301 | ISV | CMI
21140901 | ISV | CMI
21140902 | ISV | CMI
21140904 | ISV | CMI
21140904 | ISV | CMI
21140905 | ISV | CMI
21140906 | ISV | CMI
21140907 | ISV | CMI
21140908 | ISV | CMI
21140909 | ISV | CMI
21140910 | ISV | CMI
21140911 | ISV | CMI
21140912 | ISV | CMI
21140913 | ISV | CMI
21140914 | ISV | CMI
21140915 | ISV | CMI
21154101 | ISV | CMI
21154102 | ISV | CMI
21154103 | ISV | CMI
21154104 | ISV | CMI
21154105 | ISV | CMI
21154106 | ISV | CMI
21154107 | ISV | CMI
21154108 | ISV | CMI
21154109 | ISV | CMI
21154110 | ISV | CMI
21154111 | ISV | CMI
21154112 | ISV | CMI
21154113 | ISV | CMI
21154114 | ISV | CMI
21154114 | ISV | CMI
21154115 | ISV | CMI
21154116 | ISV | CMI
21154116 | ISV | CMI
21154117 | ISV | CMI
21154118 | ISV | CMI
21154119 | ISV | CMI
21154120 | ISV | CMI
21154121 | ISV | CMI
21154122 | ISV | CMI
21154124 | ISV | CMI
21154125 | ISV | CMI
21154126 | ISV | CMI
21154127 | ISV | CMI
21154128 | ISV | CMI
21154129 | ISV | CMI
21154130 | ISV | CMI
21154131 | ISV | CMI
21154132 | ISV | CMI
21154133 | ISV | CMI
21154134 | ISV | CMI
21154135 | ISV | CMI
21154136 | ISV | CMI
21154137 | ISV | CMI
21154138 | ISV | CMI
21154139 | ISV | CMI
21154140 | ISV | CMI
21154140 | ISV | CMI
21154143 | ISV | CMI
21154144 | ISV | CMI
21177401 | ISV | CMI
21177402 | ISV | CMI
21177403 | ISV | CMI
21182201 | ISV | CMI
21182301 | ISV | CMI
21182302 | ISV | CMI
21233301 | ISV | CMI
21233302 | ISV | CMI
21233303 | ISV | CMI
21233303 | ISV | CMI
21233304 | ISV | CMI
21247301 | ISV | CMI
21255001 | ISV | CMI
21255002 | ISV | CMI
21255003 | ISV | CMI
21311101 | ISV | CMI
21311102 | ISV | CMI
21311103 | ISV | CMI
21358101 | ISV | CMI
21358102 | ISV | CMI
21358103 | ISV | CMI
21358104 | ISV | CMI
21394101 | ISV | CMI
21394102 | ISV | CMI
21394103 | ISV | CMI
21394104 | ISV | CMI
21394105 | ISV | CMI
21394106 | ISV | CMI
21394106 | ISV | CMI
21394107 | ISV | CMI
21394108 | ISV | CMI
21409501 | ISV | CMI
21436501 | ISV | CMI
21436502 | ISV | CMI
21436503 | ISV | CMI
21445601 | ISV | CMI
21681401 | ISV | CMI
21713501 | ISV | CMI
21713502 | ISV | CMI
21713503 | ISV | CMI
21713505 | ISV | CMI
21713506 | ISV | CMI
21713507 | ISV | CMI
21713508 | ISV | CMI
21846501 | ISV | CMI
21846502 | ISV | CMI
21894301 | ISV | CMI
21894302 | ISV | CMI
22065002 | ISV | CMI
22065004 | ISV | CMI
22313401 | ISV | CMI
22313402 | ISV | CMI
22313403 | ISV | CMI
22313404 | ISV | CMI
22578501 | ISV | PMI
22579501 | ISV | PMI
22586101 | ISV | PMI
22586301 | ISV | PMI
22607501 | ISV | PMI
22607502 | ISV | PMI
22618701 | ISV | PMI
22618702 | ISV | PMI
22618703 | ISV | PMI
22644801 | ISV | PMI
22644802 | ISV | PMI
22644901 | ISV | PMI
22645001 | ISV | PMI
22968401 | ISV | PMI
22968404 | ISV | PMI
22974401 | ISV | PMI
22974403 | ISV | PMI
22974407 | ISV | PMI
22974408 | ISV | PMI
22974409 | ISV | PMI
22974410 | ISV | PMI
23406401 | ISV | PMI
23406501 | ISV | PMI
23406601 | ISV | PMI
23406602 | ISV | PMI
23406701 | ISV | PMI
23406702 | ISV | PMI
23896601 | ISV | CMI
23896602 | ISV | CMI
24080301 | ISV | PMI
24088201 | ISV | PMI
24194201 | ISV | PMI
24293701 | ISV | PMI
24472201 | ISV | PMI
24472202 | ISV | PMI
24491701 | ISV | CMI
24492201 | ISV | PMI
25057401 | ISV | PMI
25057501 | ISV | PMI
25201901 | ISV | PMI
25201902 | ISV | PMI
25351401 | ISV | PMI
25423001 | ISV | PMI
25933401 | ISV | PMI
25933403 | ISV | PMI
25966201 | ISV | CMI
25966202 | ISV | CMI
26515801 | ISV | PMI
26515803 | ISV | PMI
200263-0101 | ISV | PMI
200263-0101-210083 | ISV | PMI
200263-0102 | ISV | PMI
200263-0103 | ISV | PMI
200263-0104 | ISV | PMI
200263-0104-210083 | ISV | PMI
200263-0106 | ISV | PMI
200269-0101 | ISV
200269-0102 | ISV
200270-0101 | ISV | PMI
200270-0102 | ISV | PMI
200270-0103 | ISV | PMI
200270-0104 | ISV | PMI
200270-0105 | ISV | PMI
20995805-207654 | ISV | CMI
21255003-210866 | ISV | CMI
22618702-210083 | ISV | PMI
22974403-210083 | ISV | PMI
22974403-54100-02 | ISV | PMI
22974410-210083 | ISV | PMI
25933401-210083 | ISV | PMI
ZB189101 | ISV | CMI
ZB189102 | ISV | CMI
ZB189103 | ISV | CMI
ZB189104 | ISV | CMI
ZB189105 | ISV | CMI
ZB189106 | ISV | CMI
ZB189107 | ISV | CMI
ZB189108 | ISV | CMI
ZB189109 | ISV | CMI
ZB291601 | ISV | CMI
ZB365701 | ISV | CMI
ZB365702 | ISV | CMI
ZB365703 | ISV | CMI
ZB365704 | ISV | CMI
ZB365705 | ISV | CMI
ZB365706 | ISV | CMI
ZB367101 | ISV | CMI
ZB367102 | ISV | CMI
ZB367103 | ISV | CMI
ZB367104 | ISV | CMI
ZB367105 | ISV | CMI
ZB367106 | ISV | CMI
ZB367107 | ISV | CMI
ZB367108 | ISV | CMI
ZB367109 | ISV | CMI
ZB367110 | ISV | CMI
ZB367111 | ISV | CMI
ZB367112 | ISV | CMI
ZB367113 | ISV | CMI
ZB367114 | ISV | CMI
ZB367115 | ISV | CMI
ZB367116 | ISV | CMI
ZB367118 | ISV | CMI
ZB474701 | ISV | CMI
ZB474702 | ISV | CMI
ZB474703 | ISV | CMI
ZB474704 | ISV | CMI
ZB474704 | ISV | CMI
ZB474705 | ISV | CMI
ZB474706 | ISV | CMI
ZB474707 | ISV | CMI
ZB474708 | ISV | CMI
ZB474709 | ISV | CMI
ZB474712 | ISV | CMI
ZB474714 | ISV | CMI
ZB474715 | ISV | CMI
ZB474718 | ISV | CMI
ZB533301 | ISV | CMI
ZB562401 | ISV | CMI
ZB562402 | ISV | CMI
ZB562403 | ISV | CMI
ZB562404 | ISV | CMI
ZB562405 | ISV | CMI
ZB562407 | ISV | CMI
ZB562408 | ISV | CMI
ZB562408 | ISV | CMI
ZB692101 | ISV | CMI
ZB692102 | ISV | CMI
ZB692103 | ISV | CMI
ZB692104 | ISV | CMI
ZB692105 | ISV | CMI
ZB692106 | ISV | CMI
ZB698001 | ISV | CMI
ZB698002 | ISV | CMI
ZB709401 | ISV | CMI
ZB709501 | ISV | CMI
ZB796901 | ISV | CMI
ISV770 | ISV | 770
MAT GIF | ISV | PMI

## bedingte Auswahlfelder (hidden)
|  |  |  | Gerätetypen | [6 empty] | Aktivteile I | [9 empty] | Umax | BIL | [13 empty] | Biegekräfte Wandler
Nummerierung | VCG/VCA | CTG/CTA | VTG/VTA | VCG/VCA | BUS | PSVS/PSVA | Prüftechnik | SPR | Isolatoren | SON | Nummerierung | IEC | IEC | IEEE C57.13 | CAN/CSA | Kerntyp | Faktortyp | Bemessungszeitkonstante | Mag-Strom |  | 420 | 72.5 | 123 | 145 | 170 | 232 | 245 | 300 | 362 | 420 | 500 | 550 | 765 | 800 | 1000 |  | VCG/VCA | VTG/VTA | CTG/CTA | VCG/VCA | SPR | PSVS/PSVA
2 | VCG072G05-001 | CTG123-010-0175 | TVG072-010-050 | VCG072G05-001 | DFW24 | VTP072-100-01 | CKS 1000 | SPR 245 | 116 | GIF_Abnahme | 2 | 0.1 | 0.1 | 0.15 | 0.15 | Meßkern | Überstromfaktor | - | - | 2 | 1300 | 325 | 450 | 550 | 650 | 950 | 900 | 950 | 1050 | 1300 | 1425 | 1425 | 1950 | 1950 | 2100 | 2 | 1250 | 1250N (als Durchgang) | 1250 | 1250 | 500 | 1250N (als Durchgang)
3 | VCG072G05-001-LAG | CTG123-020-0250 | TVG145-010-050 | VCG072G05-001-LAG | DFW52 | VTP072-050-01 | CKS 325 | SPR420-020-01 | 150 | Grundrahmen | 3 | 0.2 | 0.2 | 0.15S | 0.15S | Meßkern | Überstromfaktor | - | - | 3 | 1425 | 350 | 550 | 650 | 750 | 1050 | 950 | 1050 | 1175 | 1425 | 1550 | 1550 | 2100 | 2100 | 2400 | 3 | 2000 | 2000N (als Durchgang) | 2000 | 2000 | 1000 | 2000N (als Durchgang)
4 | VCG123G04 | CTG145-010-0175 | TVG170P010-050 | VCG123G04 | DFS123E00 | VTP072-125-01 | CKS 350 | SPR420-010-02 | 2297443 | MAT GIF | 4 | 0,2S | 0,2S | 0.3 | 0.3 | Meßkern | Überstromfaktor | - | - | 4 | - | - | - | - | - | - | 1050 | - | 1300 | - | 1800 | 1800 | - | - | - | 4 | 2500 | 2500N (als Durchgang) | 2500 | 2500 | 1250 | 2500N (als Durchgang)
5 | VCG123G04-001 | CTG145-020-0250 | TVG170P020-100 | VCG123G04-001 | DFP123E00 | VTP123-025-02 | CKS 400 | SPR420G01 | 20021501 | RP000001 | 5 | 0.5 | 0.5 | 0.6 | 0.6 | Meßkern | Überstromfaktor | - | - | 5 | #REF! | - | - | - | - | - | - | - | - | - | - | - | - | - | - | 5 | 3000 | 3000N (als Durchgang) | 3000 | 3000 | 1500 | 3000N (als Durchgang)
6 | VCG123G05-001 | CTG145-040-0300 | TVG170-ACEA-01 | VCG123G05-001 | DFS145E00 | VTP145-025-02 | CKS 600 |  | 20021502 | RS 800 | 6 | 0,5S | 0,5S | 1.2 | 1.2 | Meßkern | Überstromfaktor | - | - |  | Umax | SIL | [13 empty] | 6 | 4000 | 4000N (als Durchgang) | 4000 | 4000 |  | 4000N (als Durchgang)
7 | VCG123G05-002 | CTG145G07 | TVG170-ACEA-XX | VCG123G05-002 | DFW145 | VTP145-050-01 | CKS 640 |  | 20021503 | TT 300/10M | 7 | 1 | 1 | 0 | 0 | Meßkern | Überstromfaktor | - | - |  | 420 | 72.5 | 123 | 145 | 170 | 232 | 245 | 300 | 362 | 420 | 500 | 550 | 765 | 800 | 1000 | 7 | 5000 | 5000N (als Durchgang) | 5000 | 5000 |  | 5000N (als Durchgang)
8 | VCG123G05-003 | CTG170-040-0300 | TVG245-ACEA-01 | VCG123G05-003 | DFP245E00 | VTP145-100-01 | CKS 750 |  | 20021504 |  | 8 | 3 | 3 | 0 | 0 | Meßkern | Überstromfaktor | - | - | 2 | 1050 | - | - | - | - | - | - | 750 | 850 | 1050 | 1050 | 1050 | 1425 | 1425 | 1550 | 8 |  | 500 |  |  |  | 500
9 | VCG123G05-013 | CTG245-030-0150 | TVG245-ACEA-XX | VCG123G05-013 | DFS245E00 | VTP145-100-02 | CKS 800 |  | 20021506 |  | 9 | 5 | 5 | 0 | 0 | Meßkern | Überstromfaktor | - | - | 3 | - | - | - | - | - | - | - | 850 | 950 | - | 1175 | 1175 | 1550 | 1550 | 1675 | 9 |  | 1000 |  |  |  | 1000
10 | VCG123G05-014 | CTG245-040-0300 | TVG245P020-100 | VCG123G05-014 | DFP300E00 | VTP170-025-02 | PRUEF1000 |  | 20037801 |  | 10 | 5P | 5P | C10 | 2,5L10 | Schutzkern | Genauigkeitsfaktor | - | - | 4 | - | - | - | - | - | - | - | - | 975 | - | - | 1300 | - | - | - | 10 |  | 1250 |  |  |  | 1250
11 | VCG123G05-018 | CTG245-040-0390 | VTA123-022-01 | VCG123G05-018 | DFS300E00 | VTP245-025-02 | PRUEF300 |  | 20037802 |  | 11 | 5PR | 5PR | C20 | 2,5L20 | Schutzkern | Genauigkeitsfaktor | - | - | 5 | #REF! | - | - | - | - | - | - | - | - | - | - | - | - | - | - | 11 |  | 1500 |  |  |  | 1500
12 | VCG123G05-020 | CTG245-050-0650 | VTA123-022-001 | VCG123G05-020 | DFW300 | VTP245-050-01 | PRUEF325 |  | 20037803 |  | 12 | 10P | 10P | C50 | 2,5L100 | Schutzkern | Genauigkeitsfaktor | - | - |  | Umax | Wechselspannung | [13 empty] | 11 | Spez. Kundenforderung => Kommentarfeld | Spez. Kundenforderung => Kommentarfeld | Spez. Kundenforderung => Kommentarfeld | Spez. Kundenforderung => Kommentarfeld | Spez. Kundenforderung => Kommentarfeld | Spez. Kundenforderung => Kommentarfeld
13 | VCG123G05-021 | CTG300-030-0150 | VTA123-01 | VCG123G05-021 | DFS315 | VTP245-100-01 | PRUEF640 |  | 20037804 |  | 13 | 10PR | 10PR | C100 | 2,5L200 | Schutzkern | Genauigkeitsfaktor | - | - |  | 420 | 72.5 | 123 | 145 | 170 | 232 | 245 | 300 | 362 | 420 | 500 | 550 | 765 | 800 | 1000
14 | VCG123G05-1 | CTG300-040-0300 | VTA145-01 | VCG123G05-1 | DFP362E00 | VTP245-125-01 | PRUEF740 |  | 20037805 |  | 14 | PX | PX | C200 | 2,5L400 | Schutzkern | - | - | PX | 2 | 570 | 140 | 185 | 230 | 275 | 395 | 395 | 395 | 460 | 570 | 630 | 630 | 880 | 880 | 880
15 | VCG123-040-0390 | CTG300-050-0650 | VTA245-01 | VCG123-040-0390 | DFS362E00 | VTP245-167-01 | PRUEF750 |  | 20046701 |  | 15 | PXR | PXR | C400 | 2,5L800 | Schutzkern | - | - | PXR | 3 | 630 | - | 230 | 275 | 325 | 460 | 460 | 460 | 510 | 630 | 680 | 680 | 975 | 975 | 975
16 | VCG145G04 | CTG362-040-0150 | VTA300-01 | VCG145G04 | DFP420E00 | VTP362-050-01 | PRÜF325 |  | 20046702 |  | 16 | TPX | TPX | C800 | 10L10 | Schutzkern | - | Konstante | - | 4 | 680 | - | - | - | - | - | - | - | 575 | 680 | - | - | - | - | -
17 | VCG145G04-001 | CTG362-040-0240 | VTA362-01 | VCG145G04-001 | DFS420-2000 | VTP362-100-01 | Prüfanlage |  | 20046702 |  | 17 | TPY | TPY | C1600 | 10L20 | Schutzkern | - | Konstante | -
18 | VCG145G05-001 | CTG362-040-0300 | VTA420-01 | VCG145G05-001 | DFS420-2500 | VTP362-125-01 |  |  | 20053002 |  | 18 | TPZ | TPZ |  | 10L100 | Schutzkern | - | Konstante | - | Umax |  | Schlagweite Isolatoren
19 | VCG145G05-001-LAG | CTG362-050-0440 | VTA420-01-001 | VCG145G05-001-LAG | DFS420-4000 | VTP362-167-01 |  |  | 20053003 |  | 19 |  |  |  | 10L200 | Schutzkern | - | Konstante | - | 420 | SIL | BIL | [5 empty] | SIL
20 | VCG145G05-002 | CTG420-040-0150 | VTA420-01-002 | VCG145G05-002 | DFS420-5000 | VTP420-025-02 |  |  | 20059101 |  | 20 |  |  |  | 10L400 | Schutzkern | - | Konstante | - |  | 1050 | 325 | 550 | 650 | 750 | 950 | 1050 | 750 | 850 | 950 | 1050 | 1175 | 1425 | 1550 | 1675
21 | VCG145G05-1 | CTG420-040-0240 | VTG072G05-001 | VCG145G05-1 | DFS420E00 | VTP420-050-01 |  |  | 20092801 |  | 21 |  |  |  | 10L800 |  | - | Konstante | - | 2 | 3600 | 700 | 1100 | 1250 | 1525 | 1900 | 1900 | 2600 | 2600 | 3100 | 3600 | ? | ? | ? | ?
22 | VCG145-040-0390 | CTG420-050-0440 | VTG123G05 | VCG145-040-0390 | DFS420L | VTP420-100-01 |  |  | 20124901 | [5 empty] | Klasse+sek.Spannung |  |  |  |  | 3 | ? | - | - | - | - | - | 2100 | 3100 | 3100 | 3600 | ? | ? | ? | ? | ?
23 | VCG170G04 | CTG550-050-0150 | VTG123G03-1 | VCG170G04 | DFW420 | VTP550-050-01 |  |  | 20126101 | [10 empty] | 4 | - | - | - | - | - | - | - | 3600 | 3600 | - | - | - | - | - | -
24 | VCG170G05-001 | CTG550-050-0440 | VTG123G05-001 | VCG170G05-001 | DFP550E00 | VTP550-125-01 |  |  | 20137201
25 | VCG170G05-001-LAG | CTG550-060-0600 | VTG123G05-002 | VCG170G05-001-LAG | DFW550 | VTP550-167-01 |  |  | 20137202 |  |  |  | mögliche Bürden (nur Meßkerne) | [6 empty] | Korrekturfaktor Aufstellhöhe | [5 empty] | WS |  | BIL |  | SIL
26 | VCG170G05-002 | CTG550-061-0600 | VTG123G05-003 | VCG170G05-002 | DPS550E00 | VTPA072-100-01 |  |  | 20314301 |  | Nummerierung | IEC | IEC | IEEE C57.13 | CAN/CSA |  |  |  |  | 1000 | [5 empty] | 140 | 185 | 325 | 450 | 750 | 850
27 | VCG170G05-1 | CTG550G05 | VTG123G05-006 | VCG170G05-1 | DFS550E00 | VTPA145-050-01 |  |  | 20321601 |  | 2 |  |  | E-0.04 | E-0.04 |  |  |  |  | Korrekturfaktor aus Höhenlage ab 1000m: | [5 empty] | 185 | 230 | 450 | 550 | 850 | 1050
28 | VCG245-040-001 | CTG800-060-0600 | VTG123G05-008 | VCG245-040-001 | DFP600E00 | VTPA245-125-01 |  |  | 20321602 |  | 3 |  |  | E-0.2 | E-0.2 | [5 empty] | m | K | errechnet | Soll |  | 230 | 275 | 550 | 650 | 1050 | 1175
29 | VCG245-040-003 | CTG800G01 | VTG145G03-1 | VCG245-040-003 | DFP800E00 | VTPA362-125-01 |  |  | 20321603 |  | 4 |  |  | 0.1 | 0.1 |  |  |  |  | WS | 1 | 1 | 630 | 630 |  | 275 | 395 | 650 | 750 | 1175 | 1425
30 | VCG245-040-0390 | CTG800G03 | VTG145G03-001 | VCG245-040-0390 | DFS800-2000 | VTPA123-025-02 |  |  | 20321604 |  | 5 |  |  | 0.2 | 0.2 |  |  |  |  | BIL | 1 | 1 | 1425 | 1425 |  | 395 | 460 | 750 | 950 | 1425 | 1550
31 | VCG245-050-0440 | CTG800G04 | VTG145G03-002 | VCG245-050-0440 | DFS800-4000 | VTPA145-025-02 |  |  | 20321605 |  | 6 |  |  | 0.5 | 0.5 |  |  |  |  | SIL | 0.75 | 1 | 1050 | 1050 |  | 460 | 570 | 950 | 1050 | 1550 | 1675
32 | VCG245G02-001 | CTG800G04-1 | VTG145G05 | VCG245G02-001 | DFS800-8000 |  |  |  | 20334201 |  | 7 |  |  | 0.9 | 0.9 | [10 empty] | 570 | 630 | 1050 | 1175 | 1675
33 | VCG300-040-0390 | CTG800G05 | VTG145G05-001 | VCG300-040-0390 | DFS800E00 |  |  |  | 20354901 |  | 8 |  |  | 1.8 | 1.8 | [10 empty] | 630 | 680 | 1175 | 1300
34 | VCG362-040-0390 | DCTG550G01 | VTG170G00 | VCG362-040-0390 | DFP1100E00 |  |  |  | 20355001 | [16 empty] | 680 | 880 | 1300 | 1425
35 | VCG362-050-0440 | DCTG550G03 | VTG170G03-1 | VCG362-050-0440 | DFS1100E00 |  |  |  | 20355401 | [16 empty] | 880 | 975 | 1425 | 1550
36 | VCG362G05 | DCTG800G04-001 | VTG170G05 | VCG362G05 |  |  |  |  | 20377401 |  |  |  | Sekundärstrom | [12 empty] | 975 |  | 1550 | 1950
37 | VCG362G11 | CTG123-010-008 | VTG170G05-001 | VCG362G11 |  |  |  |  | 20466701 |  | Nummerierung | IEC | IEC | IEEE C57.13 | CAN/CSA | [12 empty] | 1950 | 2100
38 | VCG420-050-0440 | CTG145-010-0175 | VTG245-01 | VCG420-050-0440 |  |  |  |  | 20466702 |  | 2 | 1 A | 1 A | [14 empty] | 2100 | 2400
39 | VCG420G05 | CTG123-020-001 | VTG245-01-001 | VCG420G05 |  |  |  |  | 20469801 |  | 3 | 5 A | 5 A | [14 empty] | 2400
40 | VCG420G11 | CTG123-020-010 | VTG245-01-002 | VCG420G11 |  |  |  |  | 20469802 |  | 4 | 2x1 A | 2x1 A
41 | VCG420G11-001 | CTG145-040-004 | VTG245G08-001 | VCG420G11-001 |  |  |  |  | 20469804 |  | 5 | 2A-1A-0,5 A | 2A-1A-0,5 A
42 | VCG420G11-002 | CTG145-040-008 | VTG245G08-002 | VCG420G11-002 |  |  |  |  | 20469805 |  | 6 | 2 A | 2 A
43 | VCG550G01 | CTG362G04-001 | VTG245G08-003 | VCG550G01 |  |  |  |  | 20469806 |  | 7
44 | VCG550G05 | CTG362G11-001 | VTG300-01 | VCG550G05 |  |  |  |  | 20483901
45 | VCG800G01 | CTG362G11-002 | VTG362-01 | VCG800G01 |  |  |  |  | 20483902 | [12 empty] | V1.3 : Sensgear hinzugefügt.
46 | AVG145P010-0160 | CTG420G11-009 | VTG362G05-1 | AVG145P010-0160 |  |  |  |  | 20483903 |  |  |  | erweiteter Meßbereich
47 | AVG170-020-0160 | CTG420-040-001 | VTG420-01 | AVG170-020-0160 |  |  |  |  | 20483903 |  | Nummerierung | IEC | IEC | IEEE C57.13 | CAN/CSA
48 | AVG170P020-0160 | CTG420-040-002 | VTG420-01-001 | AVG170P020-0160 |  |  |  |  | 20483904 |  | 2
49 | VCA072G05-001 | CTG420-040-003 | VTG420-01-002 | VCA072G05-001 |  |  |  |  | 20483905 |  | 3 | 1 | 1 | 1 | 1
50 | VCA072G05-1 | CTG420-040-004 | VTG420-01-003 | VCA072G05-1 |  |  |  |  | 20483906 |  | 4 | 1.2 | 1.2 | 1.2 | 1.2
51 | VCA123-022-0250 | CTG420-040-005 | VTG420G05-001 | VCA123-022-0250 |  |  |  |  | 20483907 |  | 5 | 1.5 | 1.5 | 1.33 | 1.33
52 | VCA123-040-0390 | CTG420-040-006 | VTG420G05-003 | VCA123-040-0390 |  |  |  |  | 20483908 |  | 6 | 2 | 2 | 1.5 | 1.5
53 | VCA145-022-0250 | CTG420-040-007 | VTG420G05-006 | VCA145-022-0250 |  |  |  |  | 20483909 |  | 7 | 2.4 | 2.4 | 2 | 2
54 | VCA145-022-0185 | CTG420-040-008 | VTG420G05-007 | VCA145-022-0185 |  |  |  |  | 20483910 |  | 8 |  |  | 2.4 | 2.4
55 | VCA145-040-0390 | CTG420-040-009 | VTG420G05-008 | VCA145-040-0390 |  |  |  |  | 20483911 |  | 9 |  |  | 2.5 | 2.5
56 | VCA170-022-0185 | CTG420-050-001 | VTG420G05-009 | VCA170-022-0185 |  |  |  |  | 20483912
57 | VCA170-041-0520 | CTG420-050-002 | VTG420G05-010 | VCA170-041-0520 |  |  |  |  | 20483913
58 | VCA245-041-0520 | CTG420-050-005 | VTG420G05-1 | VCA245-041-0520 |  |  |  |  | 20483914
59 | VCA362G05 | CTG420-050-006 | VTG420G05-2 | VCA362G05 |  |  |  |  | 20483915
60 | VCA420G05 | CTG420-050-007 | VTG420G08-001 | VCA420G05 |  |  |  |  | 20483915
61 |  | CTG420-050-008 | VTG550G01 | [5 empty] | 20483916
62 |  | CTG420-050-009 | VTG550G05-1 | [5 empty] | 20483917
63 |  | CTG420-050-010 | VTG550G05-2 | [5 empty] | 20483918
64 |  | CTG420-050-011 | VTG800G01 | [5 empty] | 20501001
65 |  | CTG420-050-012 | VTG800G01-001 | [5 empty] | 20501002
66 |  | CTG420-050-013 | VTG800G01-002 | [5 empty] | 20501003
67 |  | CTG420-050-014 | [6 empty] | 20501003
68 |  | CTG550-061-001 | [6 empty] | 20501004
69 |  | CTG800G04-001 | [6 empty] | 20526601
70 |  | CTG800G05-001 | [6 empty] | 20526602
71 |  | TAG072-T39 | [6 empty] | 20526603
72 |  | TAG072-T40 | [6 empty] | 20530701
73 |  | TAG072-T41 | [6 empty] | 20530702
74 |  | TAG072-TXX | [6 empty] | 20546501
75 |  | TAG145P010-0160 | [6 empty] | 20546502
76 |  | TAG145-T35 | [6 empty] | 20546503
77 |  | TAG145-T36 | [6 empty] | 20546504
78 |  | TAG145-T36-001 | [6 empty] | 20546505
79 |  | TAG145-TXX | [6 empty] | 20546506
80 |  | TAG170P020-0160 | [6 empty] | 20546507
81 |  | TAG170-T37 | [6 empty] | 20546509
82 |  | TAG170-T37-001 | [6 empty] | 20546510
83 |  | TAG170-T38 | [6 empty] | 20546511
84 |  | TAG170-T38-001 | [6 empty] | 20546512
85 |  | TAG170-TXX | [6 empty] | 20546513
86 |  | TAG245-T33 | [6 empty] | 20546514
87 |  | TAG245-TXX | [6 empty] | 20546515
88 |  | TAG420-T31 | [6 empty] | 20546516
89 |  | TAG420-T31-001 | [6 empty] | 20546517
90 |  | TAG420-T32 | [6 empty] | 20573301
91 |  | TAG420-TXX | [6 empty] | 20573302
92 |  | CTA123-022-0250 | [6 empty] | 20573303
93 |  | CTA145-022-0250 | [6 empty] | 20573304
94 |  | CTA145-022-0185 | [6 empty] | 20573305
95 |  | CTA145-040-0300 | [6 empty] | 20575101
96 |  | CTA145-040-0390 | [6 empty] | 20575102
97 |  | CTA170-022-0185 | [6 empty] | 20575103
98 |  | CTA245-041-0520 | [6 empty] | 20589602
99 |  | CTA362G05 | [6 empty] | 20589603
100 |  | CTA420G05 | [6 empty] | 20589604
101 |  | OCT420-01 | [6 empty] | 20590101
102 |  | OCT245-01 | [6 empty] | 20594401
103 |  | OCT145-01 | [6 empty] | 20599901
104 | [8 empty] | 20599901
105 | [8 empty] | 20624201
106 | [8 empty] | 20719802
107 | [8 empty] | 20719803
108 | [8 empty] | 20719806
109 | [8 empty] | 20719807
110 | [8 empty] | 20719810
111 | [8 empty] | 20719811
112 | [8 empty] | 20719812
113 | [8 empty] | 20719815
114 | [8 empty] | 20719816
115 | [8 empty] | 20719817
116 | [8 empty] | 20719818
117 | [8 empty] | 20719819
118 | [8 empty] | 20719820
119 | [8 empty] | 20817601
120 | [8 empty] | 20835201
121 | [8 empty] | 20836301
122 | [8 empty] | 20838301
123 | [8 empty] | 20838301
124 | [8 empty] | 20838302
125 | [8 empty] | 20838303
126 | [8 empty] | 20838304
127 | [8 empty] | 20838305
128 | [8 empty] | 20838306
129 | [8 empty] | 20838307
130 | [8 empty] | 20838308
131 | [8 empty] | 20838309
132 | [8 empty] | 20838310
133 | [8 empty] | 20838311
134 | [8 empty] | 20838312
135 | [8 empty] | 20838313
136 | [8 empty] | 20838315
137 | [8 empty] | 20838316
138 | [8 empty] | 20838317
139 | [8 empty] | 20873501
140 | [8 empty] | 20873502
141 | [8 empty] | 20877101
142 | [8 empty] | 20925001
143 | [8 empty] | 20925002
144 | [8 empty] | 20925004
145 | [8 empty] | 20925005
146 | [8 empty] | 20925006
147 | [8 empty] | 20925007
148 | [8 empty] | 20925008
149 | [8 empty] | 20925009
150 | [8 empty] | 20925010
151 | [8 empty] | 20966601
152 | [8 empty] | 20966602
153 | [8 empty] | 20966603
154 | [8 empty] | 20966604
155 | [8 empty] | 20966604
156 | [8 empty] | 20966605
157 | [8 empty] | 20971102
158 | [8 empty] | 20995801
159 | [8 empty] | 20995802
160 | [8 empty] | 20995803
161 | [8 empty] | 20995804
162 | [8 empty] | 20995805
163 | [8 empty] | 20998501
164 | [8 empty] | 20998502
165 | [8 empty] | 21040601
166 | [8 empty] | 21040601
167 | [8 empty] | 21045301
168 | [8 empty] | 21049901
169 | [8 empty] | 21049902
170 | [8 empty] | 21049903
171 | [8 empty] | 21049904
172 | [8 empty] | 21049905
173 | [8 empty] | 21049906
174 | [8 empty] | 21049907
175 | [8 empty] | 21049908
176 | [8 empty] | 21049909
177 | [8 empty] | 21082801
178 | [8 empty] | 21097701
179 | [8 empty] | 21097702
180 | [8 empty] | 21097703
181 | [8 empty] | 21097704
182 | [8 empty] | 21097705
183 | [8 empty] | 21097706
184 | [8 empty] | 21097707
185 | [8 empty] | 21097708
186 | [8 empty] | 21097709
187 | [8 empty] | 21097710
188 | [8 empty] | 21097711
189 | [8 empty] | 21097712
190 | [8 empty] | 21097713
191 | [8 empty] | 21097714
192 | [8 empty] | 21097715
193 | [8 empty] | 21097716
194 | [8 empty] | 21097717
195 | [8 empty] | 21097718
196 | [8 empty] | 21097719
197 | [8 empty] | 21097720
198 | [8 empty] | 21097721
199 | [8 empty] | 21097722
200 | [8 empty] | 21097723
201 | [8 empty] | 21097724
202 | [8 empty] | 21097725
203 | [8 empty] | 21097726
204 | [8 empty] | 21097727
205 | [8 empty] | 21097728
206 | [8 empty] | 21097729
207 | [8 empty] | 21097730
208 | [8 empty] | 21097731
209 | [8 empty] | 21097732
210 | [8 empty] | 21097734
211 | [8 empty] | 21097735
212 | [8 empty] | 21097736
213 | [8 empty] | 21097737
214 | [8 empty] | 21097738
215 | [8 empty] | 21097739
216 | [8 empty] | 21097740
217 | [8 empty] | 21097741
218 | [8 empty] | 21097742
219 | [8 empty] | 21097743
220 | [8 empty] | 21097747
221 | [8 empty] | 21117301
222 | [8 empty] | 21140901
223 | [8 empty] | 21140902
224 | [8 empty] | 21140904
225 | [8 empty] | 21140904
226 | [8 empty] | 21140905
227 | [8 empty] | 21140906
228 | [8 empty] | 21140907
229 | [8 empty] | 21140908
230 | [8 empty] | 21140909
231 | [8 empty] | 21140910
232 | [8 empty] | 21140911
233 | [8 empty] | 21140912
234 | [8 empty] | 21140913
235 | [8 empty] | 21140914
236 | [8 empty] | 21140915
237 | [8 empty] | 21154101
238 | [8 empty] | 21154102
239 | [8 empty] | 21154103
240 | [8 empty] | 21154104
241 | [8 empty] | 21154105
242 | [8 empty] | 21154106
243 | [8 empty] | 21154107
244 | [8 empty] | 21154108
245 | [8 empty] | 21154109
246 | [8 empty] | 21154110
247 | [8 empty] | 21154111
248 | [8 empty] | 21154112
249 | [8 empty] | 21154113
250 | [8 empty] | 21154114
251 | [8 empty] | 21154114
252 | [8 empty] | 21154115
253 | [8 empty] | 21154116
254 | [8 empty] | 21154116
255 | [8 empty] | 21154117
256 | [8 empty] | 21154118
257 | [8 empty] | 21154119
258 | [8 empty] | 21154120
259 | [8 empty] | 21154121
260 | [8 empty] | 21154122
261 | [8 empty] | 21154124
262 | [8 empty] | 21154125
263 | [8 empty] | 21154126
264 | [8 empty] | 21154127
265 | [8 empty] | 21154128
266 | [8 empty] | 21154129
267 | [8 empty] | 21154130
268 | [8 empty] | 21154131
269 | [8 empty] | 21154132
270 | [8 empty] | 21154133
271 | [8 empty] | 21154134
272 | [8 empty] | 21154135
273 | [8 empty] | 21154136
274 | [8 empty] | 21154137
275 | [8 empty] | 21154138
276 | [8 empty] | 21154139
277 | [8 empty] | 21154140
278 | [8 empty] | 21154140
279 | [8 empty] | 21154143
280 | [8 empty] | 21154144
281 | [8 empty] | 21177401
282 | [8 empty] | 21177402
283 | [8 empty] | 21177403
284 | [8 empty] | 21182201
285 | [8 empty] | 21182301
286 | [8 empty] | 21182302
287 | [8 empty] | 21233301
288 | [8 empty] | 21233302
289 | [8 empty] | 21233303
290 | [8 empty] | 21233303
291 | [8 empty] | 21233304
292 | [8 empty] | 21247301
293 | [8 empty] | 21255001
294 | [8 empty] | 21255002
295 | [8 empty] | 21255003
296 | [8 empty] | 21311101
297 | [8 empty] | 21311102
298 | [8 empty] | 21311103
299 | [8 empty] | 21358101
300 | [8 empty] | 21358102
301 | [8 empty] | 21358103
302 | [8 empty] | 21358104
303 | [8 empty] | 21394101
304 | [8 empty] | 21394102
305 | [8 empty] | 21394103
306 | [8 empty] | 21394104
307 | [8 empty] | 21394105
308 | [8 empty] | 21394106
309 | [8 empty] | 21394106
310 | [8 empty] | 21394107
311 | [8 empty] | 21394108
312 | [8 empty] | 21409501
313 | [8 empty] | 21436501
314 | [8 empty] | 21436502
315 | [8 empty] | 21436503
316 | [8 empty] | 21445601
317 | [8 empty] | 21681401
318 | [8 empty] | 21713501
319 | [8 empty] | 21713502
320 | [8 empty] | 21713503
321 | [8 empty] | 21713505
322 | [8 empty] | 21713506
323 | [8 empty] | 21713507
324 | [8 empty] | 21713508
325 | [8 empty] | 21846501
326 | [8 empty] | 21846502
327 | [8 empty] | 21894301
328 | [8 empty] | 21894302
329 | [8 empty] | 22065002
330 | [8 empty] | 22065004
331 | [8 empty] | 22313401
332 | [8 empty] | 22313402
333 | [8 empty] | 22313403
334 | [8 empty] | 22313404
335 | [8 empty] | 22578501
336 | [8 empty] | 22579501
337 | [8 empty] | 22586101
338 | [8 empty] | 22586301
339 | [8 empty] | 22607501
340 | [8 empty] | 22607502
341 | [8 empty] | 22618701
342 | [8 empty] | 22618702
343 | [8 empty] | 22618703
344 | [8 empty] | 22644801
345 | [8 empty] | 22644802
346 | [8 empty] | 22644901
347 | [8 empty] | 22645001
348 | [8 empty] | 22968401
349 | [8 empty] | 22968404
350 | [8 empty] | 22974401
351 | [8 empty] | 22974403
352 | [8 empty] | 22974407
353 | [8 empty] | 22974408
354 | [8 empty] | 22974409
355 | [8 empty] | 22974410
356 | [8 empty] | 23406401
357 | [8 empty] | 23406501
358 | [8 empty] | 23406601
359 | [8 empty] | 23406602
360 | [8 empty] | 23406701
361 | [8 empty] | 23406702
362 | [8 empty] | 23896601
363 | [8 empty] | 23896602
364 | [8 empty] | 24080301
365 | [8 empty] | 24088201
366 | [8 empty] | 24194201
367 | [8 empty] | 24293701
368 | [8 empty] | 24472201
369 | [8 empty] | 24472202
370 | [8 empty] | 24491701
371 | [8 empty] | 24492201
372 | [8 empty] | 25057401
373 | [8 empty] | 25057501
374 | [8 empty] | 25201901
375 | [8 empty] | 25201902
376 | [8 empty] | 25351401
377 | [8 empty] | 25423001
378 | [8 empty] | 25933401
379 | [8 empty] | 25933403
380 | [8 empty] | 25966201
381 | [8 empty] | 25966202
382 | [8 empty] | 26515801
383 | [8 empty] | 26515803
384 | [8 empty] | 200263-0101
385 | [8 empty] | 200263-0101-210083
386 | [8 empty] | 200263-0102
387 | [8 empty] | 200263-0103
388 | [8 empty] | 200263-0104
389 | [8 empty] | 200263-0104-210083
390 | [8 empty] | 200263-0106
391 | [8 empty] | 200269-0101
392 | [8 empty] | 200269-0102
393 | [8 empty] | 200270-0101
394 | [8 empty] | 200270-0102
395 | [8 empty] | 200270-0103
396 | [8 empty] | 200270-0104
397 | [8 empty] | 200270-0105
398 | [8 empty] | 20995805-207654
399 | [8 empty] | 21255003-210866
400 | [8 empty] | 22618702-210083
401 | [8 empty] | 22974403-210083
402 | [8 empty] | 22974403-54100-02
403 | [8 empty] | 22974410-210083
404 | [8 empty] | 25933401-210083
405 | [8 empty] | ISV770
406 | [8 empty] | MAT GIF
407 | [8 empty] | ZB189101
408 | [8 empty] | ZB189102
409 | [8 empty] | ZB189103
410 | [8 empty] | ZB189104
411 | [8 empty] | ZB189105
412 | [8 empty] | ZB189106
413 | [8 empty] | ZB189107
414 | [8 empty] | ZB189108
415 | [8 empty] | ZB189109
416 | [8 empty] | ZB291601
417 | [8 empty] | ZB365701
418 | [8 empty] | ZB365702
419 | [8 empty] | ZB365703
420 | [8 empty] | ZB365704
421 | [8 empty] | ZB365705
422 | [8 empty] | ZB365706
423 | [8 empty] | ZB367101
424 | [8 empty] | ZB367102
425 | [8 empty] | ZB367103
426 | [8 empty] | ZB367104
427 | [8 empty] | ZB367105
428 | [8 empty] | ZB367106
429 | [8 empty] | ZB367107
430 | [8 empty] | ZB367108
431 | [8 empty] | ZB367109
432 | [8 empty] | ZB367110
433 | [8 empty] | ZB367111
434 | [8 empty] | ZB367112
435 | [8 empty] | ZB367113
436 | [8 empty] | ZB367114
437 | [8 empty] | ZB367115
438 | [8 empty] | ZB367116
439 | [8 empty] | ZB367118
440 | [8 empty] | ZB474701
441 | [8 empty] | ZB474702
442 | [8 empty] | ZB474703
443 | [8 empty] | ZB474704
444 | [8 empty] | ZB474704
445 | [8 empty] | ZB474705
446 | [8 empty] | ZB474706
447 | [8 empty] | ZB474707
448 | [8 empty] | ZB474708
449 | [8 empty] | ZB474709
450 | [8 empty] | ZB474712
451 | [8 empty] | ZB474714
452 | [8 empty] | ZB474715
453 | [8 empty] | ZB474718
454 | [8 empty] | ZB533301
455 | [8 empty] | ZB562401
456 | [8 empty] | ZB562402
457 | [8 empty] | ZB562403
458 | [8 empty] | ZB562404
459 | [8 empty] | ZB562405
460 | [8 empty] | ZB562407
461 | [8 empty] | ZB562408
462 | [8 empty] | ZB562408
463 | [8 empty] | ZB692101
464 | [8 empty] | ZB692102
465 | [8 empty] | ZB692103
466 | [8 empty] | ZB692104
467 | [8 empty] | ZB692105
468 | [8 empty] | ZB692106
469 | [8 empty] | ZB698001
470 | [8 empty] | ZB698002
471 | [8 empty] | ZB709401
472 | [8 empty] | ZB709501
473 | [8 empty] | ZB796901

## Angebotsdatenblatt
Offer-No | 2022-1042 | Date | 2023-05-11 | Page | Offer-No | 2022-1042 | Date | 2023-05-11 |  | Page |  | Offer-No | 2022-1042 | Date | 2023-05-11 |  | Page |  | Offer-No | 2022-1042 | Date | 2023-05-11 |  | Page
[10 empty] | Language | Englisch
Remarks: |  |  |  |  | Technical data sheet of |  | SVAS 420 |  |  | kV | 420 | Applies for PowerVT / SSVT (if applicable) | [6 empty] | Insulator
[5 empty] | Item |  | 30 | [11 empty] | Type |  |  |  |  | Composite
We offer here our Power Voltage Transformers with composite insulators (reinforced glass-fibre tubes | [11 empty] | Total output power (PowerVT/SSVT) |  |  |  | (kVA) | n.a. |  | Requested creepage distance (related to UM) |  |  |  | (mm/kV) | 43,3 (25) [RUSCD(SCD)]
with silicone coat with sheds, grey). |  |  |  |  | Type |  |  |  |  | PSVS 245-167 | [8 empty] | Creepage distance* |  |  |  | (mm) | #VALUE!
Our offered Power Voltage Transformers are equipped with temperature compensated pressure |  |  |  |  | Standards |  |  |  |  | IEC 61869-3:2011 |  | Applies for PowerVT/SSVT or voltage transformer
gauges (density meters) with 2 signalling contacts which are open at normal operation and will close | [9 empty] | AD
in case of pressure drop.There are only 2 thresholds, which can be used for warning and switch-off. No | [9 empty] | Es gelten "Anforderungen Swissgrid" von ZSTD40-320 |  |  |  | W1 | W2 | W3 | W4 | W5
contiuous monitoring of the gas density with analog signal.Possible with hybrid version on extra charge. | [11 empty] | Rated primary voltage (V) |  | n.a. | 0 | 0 | 0 | 0 | Accessories / additional information
Offered units in case of order will be delivered together with SF6-gas or Clean Air in quantity sufficient | [11 empty] | Rated secondary voltage (V) |  | 0 | 0 | 0 | 0 | 0
for filling up to the operating pressure on site. Filling can be done by oneself by customer. |  |  |  |  | Insulation |  |  |  |  | 100% SF6 |  | Output power burden (VA) |  | 0 | 0 | 0 | 0 | 0 | HV Terminal |  |  | Al. Flach/flat 200x120x20 - 8xØ14,0 hole distance 50 mm (IEC)
Ferroresonance – normally the Power VT’s will be operated under load, which works, as the ferro- |  |  |  |  | Insulation class |  |  |  |  | E |  | Accuracy class |  | 0 | 0 | 0 | 0 | 0 | Ground Pad |  |  | 4x60x60 and 4x44,5x44,5 (IEC&NEMA) "Sternerdung"
resonance damping. |  |  |  |  | Leakage rate |  |  |  |  | 0,3% / p.a. |  | Thermal limit (VA) |  | 250 | 250 | 250 | 250 | 0 | Secondary terminals (windings) |  |  | Sonderwunsch Kunde > Kommentarfeld
Below an example of the simulation performed for 362 kV 100 kVA Power VT without load and loaded |  |  |  |  | Design |  |  |  |  | Explosion proof | [8 empty] | Secondary terminals (GDM) |  |  | Sonderwunsch Kunde > Kommentarfeld
with 20% (20kVA). | [11 empty] | Sum max output power (thermal) |  | 1000 | (VA) |  |  |  | Gas density monitor (GDM) |  |  | ohne / without transmitter
[5 empty] | Service conditions | [13 empty] | Additonal information (GDM) |  |  | Contacts | 3
[22 empty] | Open/Close | Wechslend / change over
[5 empty] | Altitude |  |  |  | (m) | 1000 |  | Applies for Current transformer | [6 empty] | GDM testing device |  |  | Yes
[5 empty] | Ambient temp. Min |  |  |  | (°C) | -25 | [8 empty] | GDM cable protection hose |  |  | No
[5 empty] | Ambient temp. Max |  |  |  | (°C) | 40 |  | Short time current sym/time |  |  |  | (kA/s) | 63 kA/ 1s |  | Hybrid gas density monitor |  |  | No |  | Output | n.a.
[12 empty] | Short time current asym |  |  |  | (kA) | 160 |  | Filling valve |  |  | DN20 |  | Thread | M48x2?
[19 empty] | PT100 |  |  | Yes
[5 empty] | Insulation coordination | [8 empty] | K1 | K2 | K3 | K4 | K5 | Pressure relief device (rupture disc) |  |  | Yes
[12 empty] | Rated primary current (amps) |  | 2x1000 | 2x1000 | 2x1000 | 2x1000 | n.a. | Lifting lugs |  |  | Yes
[5 empty] | Highest voltage UM |  |  |  | (kV) | 420 |  | Rated sec. current (amps) |  | 1 | 1 | 1 | 1 | n.a. | Rating plate |  |  | Yes
[5 empty] | Rated frequency fR |  |  |  | (Hz) | 50 |  | Over current factor FS |  | 5 | 5 | n.a. | n.a. | n.a. | Schematic diagram |  |  | Yes
[5 empty] | Power frequency withstand voltage primary |  |  |  | (kV) | 630 |  | Accuracy limited factor |  | n.a. | n.a. | 30 | 30 | n.a.
In case of Ferro-resonance calculations, we need the concrete parameters of the facility where the PVT |  |  |  |  | Power frequency withstand voltage secondary |  |  |  | (kV) | 3 |  | Rated power (VA) |  | 1-15 | 1-15 | 30 | 30 | n.a. | Surface threatment |  |  | Completly painted in 'A' without A2 Bolts
to be installed (ground and grading capacitances), including all possible substation configurations. |  |  |  |  | Power frequency withstand voltage HV neutral |  |  |  | (kV) |  | n.a. | Extension (%) |  | 150 | 150 | n.a. | n.a. | n.a. |  |  |  | RAL 9006 - 207636 (120-240µm)
[5 empty] | Lightning impulse withstand voltage |  |  |  | (kV) | 1425 |  | Sec. Resistance (ohm) |  | 4.3 | 4.3 | 7.9 | 7.9 | n.a. |  |  |  | n.a.
We would like to inform, that there is actually no standard for Power Voltage Transformers acc. To IEC, |  |  |  |  | Switching impulse withstand voltage |  |  |  | (kV) | 1050 |  | Knee point Ek (V) |  | n.a. | n.a. | n.a. | n.a. | n.a.
IEEE committee is finalizing a standard, but it is not released up to now. Type & Routine tests for PVT |  |  |  |  | BIL chopped wave voltage |  |  |  | (kV) | 0 |  | Magn. current (milli amps) |  | n.a. | n.a. | n.a. | n.a. | n.a.
are a mix of the tests for Voltage Transformer and power transformers. | [11 empty] | Short circuit factor KSSC |  | n.a. | n.a. | n.a. | n.a. | n.a.
[5 empty] | Electrical data | [6 empty] | Dimension factor Ktd |  | n.a. | n.a. | n.a. | n.a. | n.a.
In case additional of additionally offered metering or protection windings: | [11 empty] | Time constant primary Tp (ms) |  | n.a. | n.a. | n.a. | n.a. | n.a.
Please note, in order to stay within the specified limits, the power on the power winding is limited. |  |  |  |  | General | [6 empty] | Time constant primary Ts (ms) |  | n.a. | n.a. | n.a. | n.a. | n.a.
See table below as example.Detailed information can be provided in case of order. | [11 empty] | Current flow t' (milli seconds) |  | n.a. | n.a. | n.a. | n.a. | n.a.
[5 empty] | Voltage fact. | continuous |  |  |  | 1,2xUn |  | Current flow tal' (milli seconds) |  | n.a. | n.a. | n.a. | n.a. | n.a. | Dimensions and Weight
[6 empty] | short |  |  |  | 1,5xUn for 30 sec. |  | Current flow t'' (milli seconds) |  | n.a. | n.a. | n.a. | n.a. | n.a.
[12 empty] | Current flow tal'' (milli seconds) |  | n.a. | n.a. | n.a. | n.a. | n.a. | Similar to outline drawings
[5 empty] | Rated system voltage |  |  |  | (V) | 420000 |  | Dead time ttfr (milli seconds) |  | n.a. | n.a. | n.a. | n.a. | n.a.
[5 empty] | Rated / Nominal system voltage |  |  |  | (V) | 0 |  | Calibrated |  | n.a. | n.a. | n.a. | n.a. | n.a.

## Translation (hidden)
Englisch
Deutsch
English | German | French | Spanish | French
Language | Sprache |  |  | Spanish
Technical data sheet for | Technisches Datenblatt für
Item | Position
Type | Typ
Standards | Normen
Insulation | Isolierung
Insulation class | Isolierstoffklasse
Leakage rate | Leckrate
Design | Design
Service conditions | Umgebungsbedingungen
Altitude | Aufstellhöhe
Ambient temp. Min | Umgebungstemp. Min
Ambient temp. Max | Umgebungstemp. Max
Insulation coordination | Isolationskoordination
Highest voltage UM | Höchste Spannung UM
Rated frequency fR | Nennfrequenz fR
Power frequency withstand voltage primary | Prüfwechselspannung primär
Power frequency withstand voltage secondary | Prüfwechselspannung sekundär
Power frequency withstand voltage HV neutral | Prüfwechselspannung X
Lightning impulse withstand voltage | Blitzstoßspannung BIL
Switching impulse withstand voltage | Schaltstoßspannung SIL
BIL chopped wave voltage | Abgeschnittener Blitzstoß
Electrical data | Elektrische Daten
General | Generell
Voltage fact. | Spannungsfaktor
continuous | dauernd
short | kurz
Rated system voltage | Nennspannung Ph-Ph
Nominal system voltage | Nennspannung Ph-Erde
Applies for PowerVT / SSVT (if applicable) | Gültig für PowerVT /SSVT (wenn notwendig)
Total output power (PowerVT/SSVT) | Max. Ausgangsspannung (PowerVT / SSVT)
Applies for PowerVT/SSVT or voltage transformer | Gültig für PowerVT /SSVT oder Spannungswandler
Rated primary voltage (V) | Nennspannung primär (V)
Rated secondary voltage (V) | Nennspannung sekundär (V)
Output power burden (VA) | Ausgangleistungs (VA)
Accuracy class | Genauigkeitsklasse
Thermal limit (VA) | Thermische Grenzleistung (VA)
Sum max output power (thermal) | Summe thermische Grenzleistung (VA)
Applies for Current transformer active part | Gültig für Stromwandler
Short time current sym/time | Kurzschlussstrom thermisch / Zeit
Short time current asym | Kurzschlussstrom dynamisch
Rated primary current (amps) | Nennstrom primär (A)
Rated sec. current (amps) | Nennstrom sekundär (A)
Over current factor FS | Überspannungsfaktor FS
Accuracy limited factor | Genauigkeits-Grenzfaktor
Rated power (VA) | Leistung
Extension (%) | Erweiterter Messbereich (%)
Sec. Resistance (ohm) | Sekundärwiderstand (ohm)
Knee point Ek (V) | Kniepunkt Ek (V)
Magn. current (milli amps) | Magnetisierungsstrom (mA)
Short circuit factor KSSC | Kurzschlußstromfaktor
Dimension factor Ktd | Dimensionierungsfaktor
Time constant primary Tp (ms) | Bemessungszeitkonstante primär Tp (ms)
Time constant primary Ts (ms) | Bemessungszeitkonstante primär Ts (ms)
Current flow t' (milli seconds) | 1. Stromfluß t´ [ms]
Current flow tal' (milli seconds) | 1. Stromfluß tal´ [ms]
Current flow t'' (milli seconds) | 2. Stromfluß t´´ [ms]
Current flow tal'' (milli seconds) | 2. Stromfluß tal´´ [ms]
Dead time ttfr (milli seconds) | Totzeit ttfr [ms]
Calibrated | Kalibriert
Insulator | Isolator
Composite | Composite
Type | Typ
Requested creepage distance (related to UM) | Geforderter Kriechweg (bezogen auf UM)
Creepage distance* | Kriechweg*
Accessories / additional information | Accessories / zusätzliche Informationen
HV Terminal | Primäranschluss
Ground Pad | Erdungsanschluss
Secondary terminals (windings) | Sekundärklemmen (Wicklungen)
Secondary terminals (GDM) | Sekundärklemmen (Dichtewächter)
Gas density monitor (GDM) | Dichtewächter
Additonal information (GDM) | Zusatzinformationen Dichtwächter
GDM testing device | Dichtwächterprüfanschluss
GDM cable protection hose | Schutzschlauch Dichtewächterkabel
Hybrid gas density monitor | Hybriddichtewächter
Filling valve | Füllventil
PT100 | PT100
Pressure relief device (rupture disc) | Berstscheibe
Lifting lugs | Hebeösen
Rating plate | Leistungsschild
Schematic diagram | Schaltschild
Surface threatment | Oberflächenbehandlung
Dimensions and Weight | Größe und Gewicht
Similar to outline drawings | Ählich wie Maßbild